## Cennik 01.2021 z EAN +wymiary
| Cennik Oventrop PL 01.2021 |  |  | aktualizacja 2020-11-30
Indeks OV | Nazwa | Cena katalogowa netto ZLT | EAN | Uwagi | PKWiU | CN | Objęty obowiązkiem MPP | Długość mm | Szerokość mm | Wysokość mm | Waga jednostkowa kg
1010558 | Zestaw przyłączeniowy modernizacyjny DN 15, rozstaw korków 552 mm | 238 | 4026755285321 |  | 28.14.20.0 | 84819000 |  | 610 | 84 | 76 | 0,755
1010559 | Zestaw przyłączeniowy modernizacyjny DN 20, rozstaw korków 552 mm | 307 | 4026755285338 |  | 28.14.20.0 | 84819000 |  | 600 | 75 | 85 | 1,054
1010568 | Zestaw przyłączeniowy modernizacyjny DN 15, rozstaw korków 992 mm | 263 | 4026755285345 |  | 28.14.20.0 | 84819000 |  | 102 | 85 | 75 | 1,078
1010569 | Zestaw przyłączeniowy modernizacyjny DN 20, rozstaw korków 992 mm | 333 | 4026755285352 |  | 28.14.20.0 | 84819000 |  | 1020 | 85 | 75 | 1,465
1010599 | Klucz nastawny z torebką | 93.1 | 4026755114348 |  | 28.14.20.0 | 84819000 |  | 155 | 88 | 37 | 0,124
1010989 | Nypel do spawania, DN 10, stalowy | 49.8 | 4026755114652 | art. wycofywany z programu produkcji | 24.20.40.0 | 73079319 | tak | 55 | 30 | 30 | 0,075
1010990 | Nypel do spawania, DN 15, stalowy | 57.4 | 4026755114669 | art. wycofywany z programu produkcji | 24.20.40.0 | 73079319 | tak | 55 | 30 | 30 | 0,076
1010992 | Nypel do lutowania, 15 mm, mosiądz | 30.8 | 4026755114683 | art. wycofywany z programu produkcji | 24.44.26.0 | 74122000 |  | 24,9 | 26 | 26 | 0,044
1010993 | Nypel gwintowany, R 1/2 GZ, mosiądz | 39.7 | 4026755114690 | art. wycofywany z programu produkcji | 24.44.26.0 | 74122000 |  | 50 | 26 | 26 | 0,093
1010994 | Nakrętka złączna, R 7/8 GW, mosiądz | 46.6 | 4026755114706 | art. wycofywany z programu produkcji | 24.44.26.0 | 74122000 |  | 45 | 37 | 24 | 0,096
1010997 | Zaślepka gwintowana, R 7/8 GW, mosiądz | 31.8 | 4026755114737 | art. wycofywany z programu produkcji | 24.44.26.0 | 74122000 |  | 41 | 36 | 17 | 0,083
1010998 | Końcówka (nypel do spawania - stalowy), R 7/8 GZ | 67.2 | 4026755114744 | art. wycofywany z programu produkcji | 24.20.40.0 | 73079319 | tak | 30 | 30 | 31 | 0,065
1010999 | Zaślepka gwintowana, DN 10, R 5/8 GW, mosiądz | 19.4 | 4026755114751 |  | 24.44.26.0 | 74122000 |  | 21 | 17 | 11 | 0,03
1011265 | Termostat Uni CH, 7-28 C, * 1-5, z czujnikiem cieczowym, biały | 73.7 | 4026755114850 |  | 28.14.12.0 | 84818031 |  | 60 | 60 | 120 | 0,181
1011300 | Termostat Uni XH, 7-28 C, * 1-5, z czujnikiem cieczowym, tworzywo przejrzyste | 73.7 | 4026755249118 | art. wycofywany z programu produkcji | 28.14.12.0 | 84818031 |  | 61 | 61 | 99 | 0,165
1011360 | Termostat Uni XHM, 7-28 C, 0* 1-5, z czujnikiem cieczowym, biały | 101 | 4026755276916 |  | 28.14.12.0 | 84818031 |  | 105 | 60 | 60 | 0,184
1011364 | Termostat Uni XH, 7-28 C, * 1-5, z czujnikiem cieczowym, biały | 62 | 4026755219838 |  | 28.14.12.0 | 84818031 |  | 100 | 60 | 60 | 0,168
1011365 | Termostat Uni XH, 7-28 C, 0* 1-5, z czujnikiem cieczowym, biały | 62 | 4026755219845 |  | 28.14.12.0 | 84818031 |  | 99 | 61 | 60 | 0,167
1011374 | Termostat Uni XD, 7-28 C, * 1-5, z czujnikiem cieczowym, biały | 68.4 | 4026755231830 |  | 28.14.12.0 | 84818031 |  | 104 | 60 | 60 | 0,163
1011375 | Termostat Uni XD, 7-28 C, 0* 1-5, z czujnikiem cieczowym, biały | 62 | 4026755225068 |  | 28.14.12.0 | 84818031 |  | 62 | 60 | 100 | 0,158
1011380 | Pierścień dekoracyjny do termostatów Uni XH, Uni LH, antracytowy, (kpl.=5 szt.) | 72.6 | 4026755353433 |  | 28.14.20.0 | 84819000 |  | 90 | 50 | 35 | 0,046
1011381 | Pierścień dekoracyjny do termostatów Uni XH, Uni LH, chromowany, (kpl.=5 szt.) | 72.6 | 4026755353440 |  | 28.14.20.0 | 84819000 |  | 70 | 55 | 35 | 0,036
1011382 | Pierścień dekoracyjny do termostatów Uni XH, Uni LH, pozłacany, (kpl.=5 szt.) | 133 | 4026755353457 |  | 28.14.20.0 | 84819000 |  | 70 | 60 | 45 | 0,036
1011383 | Pierścień dekoracyjny do termostatów Uni XH, Uni LH, inox, (kpl.=5 szt.) | 85.5 | 4026755353464 |  | 28.14.20.0 | 84819000 |  | 115 | 62 | 40 | 0,044
1011393 | Pierścień dekoracyjny do termostatów Uni XH, XHZ, LH, MH, biały, (kpl.=5 szt.) | 29.1 | 4026755248494 |  | 28.14.20.0 | 84819000 |  | 65 | 60 | 50 | 0,034
1011397 | Uni-Clip pierścień skali do termostatów Uni XH, Uni XD, wykonanie lewostronne, (kpl.=50 szt.) | 169 | 4026755254525 | art. wycofywany z programu produkcji | 28.14.20.0 | 84819000 |  | 130 | 105 | 60 | 0,158
1011401 | Termostat Uni L, 7-28 C, 0* 1-5, z czujnikiem cieczowym, biały | 61 | 4026755114904 |  | 28.14.12.0 | 84818031 |  | 95 | 55 | 55 | 0,173
1011410 | Termostat Uni LHB model instytucjonalny, M 30 x 1.5, biały | 114 | 4026755318043 |  | 28.14.12.0 | 84818031 |  | 57 | 57 | 95 | 0,221
1011440 | Termostat Uni LDB, model instytucjonalny, ze złączem zaciskowym, biały | 114 | 4026755461565 |  | 28.14.12.0 | 84818031 |  | 56 | 56 | 100 | 0,064
1011445 | Adapter gwintu nakrętki złącznej M 30 x 1,0 na M 30 x 1,5 | 38.2 | 4026755228717 |  | 28.14.12.0 | 84818039 |  | 20 | 20 | 20 | 0,055
1011450 | Adapter kątowy, M 30 x 1,5 | 41.8 | 4026755208160 |  | 28.14.20.0 | 84819000 |  | 45 | 40 | 55 | 0,044
1011452 | Adapter kątowy, połączenie zaciskowe / połączenie zaciskowe | 41.8 | 4026755232004 |  | 28.14.20.0 | 84819000 |  | 68 | 40 | 60 | 0,046
1011461 | Termostat Uni LH, 7-28 C, 0* 1-5, z czujnikiem cieczowym, szary | 84.4 | 4026755296969 | art. wycofywany z programu produkcji | 28.14.12.0 | 84818031 |  | 56 | 56 | 94 | 0,175
1011464 | Termostat Uni LH, 7-28 C, * 1-5, z czujnikiem cieczowym, biały | 62 | 4026755182972 |  | 28.14.12.0 | 84818031 |  | 95 | 58 | 58 | 0,171
1011465 | Termostat Uni LH, 7-28 C, 0* 1-5, z czujnikiem cieczowym, biały | 59.8 | 4026755114959 |  | 28.14.12.0 | 84818031 |  | 57 | 53 | 88 | 0,172
1011467 | Termostat Uni LH, 7-28 C, 0* 1-5, z czujnikiem cieczowym, antracyt | 72.6 | 4026755114973 |  | 28.14.12.0 | 84818031 |  | 55 | 55 | 98 | 0,176
1011468 | Termostat Uni LH, 7-28 C, 0* 1-5, z czujnikiem cieczowym, pozłacany | 194 | 4026755175387 |  | 28.14.12.0 | 84818031 |  | 56 | 55 | 95 | 0,182
1011469 | Termostat Uni LH, 7-28 C, 0* 1-5, z czujnikiem cieczowym, chromowany | 120 | 4026755175349 |  | 28.14.12.0 | 84818031 |  | 58 | 57 | 97 | 0,174
1011470 | Termostat Uni LD, 7-28 C, 0* 1-5, z czujnikiem cieczowym, szary | 84.4 | 4026755296976 | art. wycofywany z programu produkcji | 28.14.12.0 | 84818031 |  | 57 | 55 | 103 | 0,183
1011472 | Termostat Uni LD, 7-28 C, * 1-5, z czujnikiem cieczowym, biały | 62 | 4026755208801 |  | 28.14.12.0 | 84818031 |  | 56 | 52 | 103 | 0,16
1011475 | Termostat Uni LD, 7-28 C, 0* 1-5, z czujnikiem cieczowym, biały | 59.8 | 4026755114980 |  | 28.14.12.0 | 84818031 |  | 56 | 55 | 101 | 0,159
1011478 | Termostat Uni LD, 7-28 C, 0* 1-5, z czujnikiem cieczowym, antracyt | 84.4 | 4026755175363 |  | 28.14.12.0 | 84818031 |  | 58 | 55 | 103 | 0,181
1011479 | Termostat Uni LD, 7-28 C, 0* 1-5, z czujnikiem cieczowym, chromowany | 106 | 4026755175332 |  | 28.14.12.0 | 84818031 |  | 57 | 57 | 100 | 0,189
1011488 | Termostat Uni LH, 8-38 C, 1-7, z czujnikiem cieczowym, biały | 82.2 | 4026755227758 |  | 28.14.12.0 | 84818031 |  | 57 | 57 | 95 | 0,171
1011489 | Klucz uniwersalny do termostatów Uni LHB i AV9 | 45 | 4026755419467 |  | 28.14.20.0 | 84819000 |  | 120 | 120 | 15 | 0,029
1011493 | Pierścień dekoracyjny do termostatu Uni L, biały, (kpl.=5szt.) | 31.2 | 4026755232011 | art. wycofywany z programu produkcji | 28.14.20.0 | 84819000 |  | 70 | 64 | 32 | 0,05
1011497 | Klucz do obsługi termostatu Uni LHB | 66 | 4026755342741 |  | 25.73.30.0 | 82054000 |  | 97 | 40 | 37 | 0,053
1011565 | Termostat Uni XH, 7-28 C, 0* 1-5, z czujnikiem zdalnym 2 m, biały | 111 | 4026755229455 |  | 28.14.12.0 | 84818031 |  | 132 | 104 | 66 | 0,263
1011566 | Termostat Uni XH, 7-28 C, 0* 1-5, z czujnikiem zdalnym 5 m, biały | 168 | 4026755231847 |  | 28.14.12.0 | 84818031 |  | 130 | 104 | 72 | 0,279
1011575 | Termostat Uni XD, 7-28 C, 0* 1-5, z czujnikiem zdalnym 2 m, biały | 124 | 4026755229462 |  | 28.14.12.0 | 84818031 |  | 131 | 101 | 65 | 0,257
1011582 | Termostat Uni XH, 7-28 C, * 1-5, z czujnikiem zdalnym 2 m, biały | 124 | 4026755231854 | art. wycofywany z programu produkcji | 28.14.12.0 | 84818031 |  | 132 | 105 | 64 | 0,267
1011665 | Termostat Uni LH, 7-28 C, 0* 1-5, z czujnikiem zdalnym 2 m, biały | 125 | 4026755115123 |  | 28.14.12.0 | 84818031 |  | 130 | 100 | 65 | 0,262
1011666 | Termostat Uni LH, 7-28 C, 0* 1-5, z czujnikiem zdalnym 5 m, biały | 169 | 4026755187489 |  | 28.14.12.0 | 84818031 |  | 130 | 100 | 65 | 0,277
1011682 | Termostat Uni LH, 7-28 C, * 1-5, z czujnikiem zdalnym 2 m, biały | 124 | 4026755187502 |  | 28.14.12.0 | 84818031 |  | 130 | 100 | 65 | 0,264
1011685 | Termostat Uni LD, 7-28 C, 0* 1-5, z czujnikiem zdalnym 2 m, biały | 124 | 4026755115185 |  | 28.14.12.0 | 84818031 |  | 134 | 109 | 75 | 0,258
1011688 | Termostat Uni LH, 8-38 C, 1-7, z czujnikiem zdalnym 2 m, biały | 134 | 4026755227765 |  | 28.14.12.0 | 84818031 |  | 130 | 105 | 65 | 0,26
1011698 | Osłonka czujnika, pasująca do wszystkich zdalnych czujników | 24.5 | 4026755232035 | art. wycofywany z programu produkcji | 28.14.20.0 | 84819000 |  | 85 | 147 | 27,4 | 0,066
1011766 | Zabezpieczenie antykradzieżowe do termostatów Uni LH, XH, DH, MH, D, Vindo TH (kpl.=5 szt.) | 60.7 | 4026755232042 |  | 28.14.20.0 | 84819000 |  | 90 | 72 | 36 | 0,074
1011775 | Zabezpieczenie antykradzieżowe do termostatu Uni LD, białe, (kpl.=5 szt.) | 66 | 4026755234237 |  | 28.14.20.0 | 84819000 |  | 80 | 50 | 50 | 0,053
1011865 | Kołpak instytucjonalny do termostatów Uni LH i Uni MH, biały | 38.2 | 4026755115277 |  | 28.14.20.0 | 84819000 |  | 75 | 50 | 70 | 0,059
1011866 | Kołpak instytucjonalny do termostatów Uni LH i Uni MH, biały, z blokadą | 46 | 4026755187519 |  | 28.14.20.0 | 84819000 |  | 108 | 75 | 57 | 0,059
1011875 | Kołpak instytucjonalny do termostatu Uni LD, biały | 38.2 | 4026755115284 | art. wycofywany z programu produkcji | 28.14.20.0 | 84819000 |  | 90 | 70 | 55 | 0,061
1012065 | Termostat Uni SH, 7-28 C, 0* 1-5, biało-chromowany | 73.7 | 4026755295030 |  | 28.14.12.0 | 84818031 |  | 39 | 37 | 85 | 0,129
1012066 | Termostat Uni SH, 7 - 28 st. C, biały | 76.9 | 4026755382181 |  | 28.14.12.0 | 84818031 |  | 85 | 43 | 43 | 0,135
1012069 | Termostat Uni SH 7-28 C,0 * 1-5,z czujnikiem cieczowym, chromowany | 115 | 4026755355222 |  | 28.14.12.0 | 84818031 |  | 43 | 43 | 85 | 0,142
1012080 | Osłona do termostatu Uni SH, kolor antracyt | 24.2 | 4026755301236 |  | 28.14.20.0 | 84819000 |  | 37,2 | 41,5 | 41,9 | 0,009
1012081 | Osłona do termostatu Uni SH, kolor chrom | 27.5 | 4026755301243 |  | 28.14.20.0 | 84819000 |  | 37,6 | 41,9 | 41,9 | 0,012
1012082 | Osłona do termostatu Uni SH, kolor biała | 24.2 | 4026755320039 |  | 28.14.20.0 | 84819000 |  | 37,2 | 41,7 | 41,7 | 0,01
1012085 | Termostat Uni SH, 7-28 C, 0* 1-5, z czujnikiem cieczowym, stal nierdzewna (inox) | 120 | 4026755316001 |  | 28.14.12.0 | 84818031 |  | 44 | 44 | 85 | 0,142
1012165 | Termostat pinox H, M 30x1,5, z czujnikiem cieczowym, chromowany | 344 | 4026755396461 |  | 28.14.12.0 | 84818031 |  | 120 | 95 | 50 | 0,392
1012166 | Termostat pinox H, M 30x1,5, z czujnikiem cieczowym, biały | 344 | 4026755414233 |  | 28.14.12.0 | 84818031 |  | 118 | 95 | 52 | 0,394
1012175 | Termostat pinox D, złącze zaciskowe, z czujnikiem cieczowym, chromowany | 344 | 4026755402018 |  | 28.14.12.0 | 84818031 |  | 120 | 95 | 55 | 0,41
1012176 | Termostat pinox D, złącze zaciskowe, z czujnikiem cieczowym, biały | 344 | 4026755440416 |  | 28.14.12.0 | 84818031 |  | 120 | 93 | 50 | 0,399
1012275 | Termostat Uni FD, 7-28 C, 0* 1-5, ze zdalnym nastawnikiem 2 m, biały | 271 | 4026755115437 |  | 28.14.12.0 | 84818031 |  | 130 | 100 | 65 | 0,322
1012295 | Termostat Uni FH, 7-28 C, 0* 1-5, ze zdalnym nastawnikiem 2 m | 245 | 4026755115444 |  | 28.14.12.0 | 84818031 |  | 130 | 100 | 65 | 0,306
1012296 | Termostat Uni FH, 7-28 C, 0* 1-5, ze zdalnym nastawnikiem 5 m | 321 | 4026755187526 |  | 28.14.12.0 | 84818031 |  | 130 | 100 | 65 | 0,319
1012297 | Termostat Uni FH, 7-28 C, 0* 1-5, ze zdalnym nastawnikiem 10 m | 439 | 4026755187533 |  | 28.14.12.0 | 84818031 |  | 130 | 100 | 65 | 0,345
1012395 | Termostat Uni FH, 7-28 C, 0* 1-5, ze zdalnym nastawnikiem i z dodatkowym zdalnym czujnikiem, 2 m | 453 | 4026755187540 |  | 28.14.12.0 | 84818031 |  | 132 | 103 | 63 | 0,399
1012396 | Termostat Uni FH, 7-28 C, 0* 1-5, ze zdalnym nastawnikiem i z dodatkowym zdalnym czujnikiem, 5 m | 545 | 4026755187557 |  | 28.14.12.0 | 84818031 |  | 130 | 105 | 65 | 0,428
1012415 | Aktor T 2P elektrotermiczny napęd nastawczy (2-punktowy), H NC bezprądowo zamknięty, 230 V | 138 | 4026755415520 |  | 26.51.85.0 | 90329000 |  | 90 | 80 | 55 | 0,126
1012416 | Aktor T 2P elektrotermiczny napęd nastawczy (2-punktowy), L NC bezprądowo zamknięty, 24 V | 138 | 4026755415537 |  | 26.51.85.0 | 90329000 |  | 90 | 77 | 53 | 0,126
1012418 | Aktor T 2P elektrotermiczny napęd nastawczy (2-punktowy), H NC bezprądowo zamknięty, 230 V, złącze zaciskowe | 153 | 4026755420715 |  | 26.51.85.0 | 90329000 |  | 90 | 77 | 53 | 0,136
1012419 | Aktor T 2P elektrotermiczny napęd nastawczy (2-punktowy), L NC bezprądowo zamknięty, 24 V, złącze zaciskowe | 153 | 4026755420722 |  | 26.51.85.0 | 90329000 |  | 90 | 77 | 53 | 0,136
1012420 | Aktor T 2P - napęd elektrotermiczny (2-punktowy) z nakrętką M 30 x 1,5, M NC, bezprądowo zamknięty, 120 V, tylko w wybranych państwach, poza UE | 138 | 4026755418965 |  | 26.51.85.0 | 90329000 |  | 90 | 75 | 53 | 0,126
1012425 | Aktor T 2P elektrotermiczny napęd nastawczy (2-punktowy), H NO bezprądowo otwarty, 230 V | 138 | 4026755415544 |  | 26.51.85.0 | 90329000 |  | 90 | 75 | 50 | 0,124
1012426 | Aktor T 2P elektrotermiczny napęd nastawczy (2-punktowy), L NO bezprądowo otwarty, 24 V | 138 | 4026755415551 |  | 26.51.85.0 | 90329000 |  | 90 | 75 | 55 | 0,126
1012435 | Aktor T 2P elektrotermiczny napęd nastawczy (2-punktowy), H NC bezprądowo zamknięty, 230 V, z przełącznikiem pomocniczym | 204 | 4026755415568 |  | 26.51.85.0 | 90329000 |  | 113 | 112 | 50 | 0,19
1012442 | Aktor T 2P elektrotermiczny napęd nastawczy (2-punktowy), L NC bezprądowo zamknięty, 24 V, dł. kabla 2m | 143 | 4026755415988 |  | 26.51.85.0 | 90329000 |  | 112 | 112 | 49 | 0,167
1012450 | Kołpak instytucjonalny do napędów elektrotermicznych 2-punktowych lub 0-10V | 196 | 4026755422122 |  | 26.51.85.0 | 90329000 |  | 121 | 89 | 84 | 0,141
1012452 | Aktor T 2P elektrotermiczny napęd nastawczy (2-punktowy), H NC bezprądowo zamknięty, 230 V, dł. kabla 2m | 143 | 4026755415995 |  | 26.51.85.0 | 90329000 |  | 110 | 110 | 50 | 0,167
1012455 | Aktor T 2P elektrotermiczny napęd nastawczy (2-punktowy), H NC bezprądowo zamknięty, 230 V, dł. kabla 5m | 150 | 4026755416008 |  | 26.51.85.0 | 90329000 |  | 130 | 120 | 50 | 0,236
1012459 | Aktor T 2P elektrotermiczny napęd nastawczy (2-punktowy), H NC bezprądowo zamknięty, 230 V, dł. kabla 10m | 181 | 4026755416015 |  | 26.51.85.0 | 90329000 |  | 135 | 100 | 75 | 0,388
1012461 | Adapter do napędów 1012415/25/16/26/35/42/52/55/59 i 1012953 M 30x1,5 | 15 | 4026755422139 |  | 26.51.85.0 | 90329000 |  | 26 | 41 | 26 | 0,018
1012462 | Adapter do napędów 10124.. i 1012953, model podwyższony | 24.6 | 4026755422146 |  | 26.51.85.0 | 90329000 |  | 26 | 41 | 26 | 0,018
1012565 | Pokrętło ręczne, białe, nakrętka złączna M 30x1,5 | 25 | 4026755115567 |  | 28.14.12.0 | 84818039 |  | 36 | 34 | 45 | 0,06
1012575 | Pokrętło ręczne, białe, złącze zaciskowe | 29.9 | 4026755182965 |  | 28.14.12.0 | 84818039 |  | 54 | 40 | 40 | 0,044
1012595 | Termostat Uni FHU, 7-28 C, 0* 1-5, ze zdalnym nastawnikiem 2 m | 284 | 4026755463224 |  | 28.14.13.0 | 84818059 |  | 93 | 90 | 96 | 0,282
1012596 | Termostat Uni FHU, 7-28 C, 0* 1-5, ze zdalnym nastawnikiem 5 m | 368 | 4026755468564 |  | 28.14.12.0 | 84818031 |  | 93 | 90 | 96 | 0,295
1012597 | Termostat Uni FHU, 7-28 C, 0* 1-5, ze zdalnym nastawnikiem 10 m | 479 | 4026755468571 |  | 28.14.12.0 | 84818031 |  | 93 | 90 | 96 | 0,317
1012710 | Aktor M 2P H 230 V, napęd elektromotoryczny 2-punktowy | 728 | 4026755332285 |  | 27.11.10.0 | 85011093 |  | 159 | 115 | 76 | 0,34
1012711 | Aktor M 2P L 24 V, napęd elektromotoryczny 2-punktowy | 728 | 4026755372182 |  | 27.11.10.0 | 85011093 |  | 160 | 115 | 70 | 0,34
1012717 | Aktor M ST L NC 24V, napęd elektromotoryczny modulowany, proporcjonalny, 0-10 V, z elektryczną funkcją awaryjnego zamknięcia | na zapytanie | 4026755424744 |  | 27.11.10.0 | 85011093
1012725 | Aktor M ST L 24 V, napęd elektromotoryczny 0-10 V lub 3-punktowy, z funkcją antyblokującą i rozpoznania punktu 0, M30x1.5 | 1060 | 4026755441055 |  | 27.11.23.0 | 85015100 |  | 123 | 122 | 60 | 0,315
1012726 | Aktor M ST L 24 V, napęd elektromotoryczny 0-10 V z sygnałem zwrotnym położenia, z funkcją antyblokującą i rozpoznania punktu 0, M30x1.5 | 1970 | 4026755441062 |  | 27.11.23.0 | 85015100 |  | 120 | 120 | 60 | 0,327
1012729 | Aktor M 3P H 230 V, napęd elektromotoryczny 3-punktowy, z funkcją rozpoznania punktu 0, M30x1.5 | 738 | 4026755441086 |  | 27.11.23.0 | 85015100 |  | 125 | 125 | 60 | 0,297
1012745 | Aktor M ST L Modbus 24 V, napęd elektromotoryczny z sygnałem nastawczym (0-100%) opartym na protokole Modbus RTU, z funkcją antyblokującą i rozpoznania punktu 0, M30x1.5 | 2470 | 4026755464672 |  | 27.11.23.0 | 85015100
1012746 | Aktor M KNX, napęd elektromotoryczny M30x1.5 z interfejsem KNX | 1970 | 4026755468472 |  | 27.11.10.0 | 85011099 |  | 100 | 85 | 60 | 0,207
1012890 | Adapter zaworowy, z gwintem na zawór M 30 x 1,0 | 14.8 | 4026755357851 |  | 28.14.20.0 | 84819000 |  | 39,8 | 39,8 | 14,9 | 0,008
1012953 | Aktor T ST elektrotermiczny napęd nastawczy, 24V, L NC, bezprądowo zamknięty | 364 | 4026755423365 |  | 26.51.85.0 | 90329000 |  | 90 | 75 | 52 | 0,134
1013066 | Termostat vindo TH, 7-28 C, 0* 1-5, z czujnikiem cieczowym | 55.5 | 4026755327588 |  | 28.14.12.0 | 84818031 |  | 85 | 43 | 43 | 0,12
1013076 | Termostat vindo TD, 7-28 C, 0* 1-5, z czujnikiem cieczowym | 55.5 | 4026755327595 |  | 28.14.12.0 | 84818031 |  | 90 | 43 | 43 | 0,112
1013161 | Rozdzielacz jednorurowy Uno, G 3/4 GZ, z półśrubunkiem izolacyjnym | 190 | 4026755115611 |  | 28.14.12.0 | 84818039 |  | 124,9 | 30 | 68,5 | 0,427
1013162 | Rozdzielacz jednorurowy Uno, G 3/4 GZ, z półśrubunkiem mosiężnym | 170 | 4026755115628 |  | 28.14.12.0 | 84818039 |  | 130 | 70 | 35 | 0,402
1013164 | Rozdzielacz jednorurowy Uno DN 15, 3/4 GZ do zamienionych zasilania i powrotu | 215 | 4026755370867 |  | 28.14.12.0 | 84818039 |  | 130 | 70 | 30 | 0,432
1013361 | Rozdzielacz dwururowy Duo z odcięciem, G 3/4 GZ, rozstaw rur 50 mm | 138 | 4026755115642 |  | 28.14.12.0 | 84818039 |  | 140 | 75 | 33 | 0,395
1015500 | Termostaty do zaworów termostatycznych mini/maxi, 7-28 C, (0* 1-5), rok produkcji do 1974 | 80.1 | 4026755116694 |  | 28.14.12.0 | 84818031 |  | 96 | 56 | 56 | 0,205
1015645 | Moduł rurowy do przyłączenia grzejnika | 190 | 4026755262537 | art. wycofywany z programu produkcji | 24.44.26.0 | 74122000 |  | 510 | 290 | 330 | 0,208
1015651 | Multimodul - moduł zaworowy do przyłączania grzejnika | 530 | 4026755162479 |  | 28.14.12.0 | 84818039 |  | 205 | 175 | 90 | 1,446
1015711 | Multiflex F, ZB-podwójne przyłącze z odcięciem, kątowo-proste, 3/4NZx3/4GZ | 151 | 4026755183931 |  | 28.14.12.0 | 84818039 |  | 95 | 80 | 35 | 0,464
1015781 | Multiflex F, ZB-podwójne przyłącze z odcięciem, kątowo-proste, 1/2GZx3/4GZ | 159 | 4026755183924 |  | 28.14.12.0 | 84818039 |  | 93,6 | 41 | 81 | 0,526
1015803 | Multilex FQ, podwójne przyłącze grzejnikowe z funkcją automatycznego równoważenia, G 3/4 NZ x G 3/4 GZ, proste | 271 | 4026755443080 |  | 28.14.12.0 | 84818039 |  | 140 | 62 | 34 | 0,583
1015804 | Multilex FQ, podwójne przyłącze grzejnikowe z funkcją automatycznego równoważenia, G 3/4 NZ x G 3/4 GZ, kątowe, lewostronne | 271 | 4026755443097 |  | 28.14.12.0 | 84818039 |  | 145 | 53 | 42 | 0,651
1015805 | Multilex FQ, podwójne przyłącze grzejnikowe z funkcją automatycznego równoważenia, G 3/4 NZ x G 3/4 GZ, kątowe, prawostronne | 271 | 4026755443103 |  | 28.14.12.0 | 84818039 |  | 145 | 50 | 35 | 0,593
1015813 | Multiflex F, ZB-podwójne przyłącze z odcięciem, 3/4NZx3/4GZ, mosiądz, niklowane | 57.4 | 4026755228878 |  | 28.14.12.0 | 84818039 |  | 82,8 | 45,8 | 35 | 0,307
1015814 | Multiflex F, ZB-podwójne przyłącze z odcięciem, kątowe, 3/4NZx3/4GZ, mosiądz, niklowane | 57.4 | 4026755228885 |  | 28.14.12.0 | 84818039 |  | 80 | 45,5 | 44 | 0,357
1015873 | Multilex FQ, podwójne przyłącze grzejnikowe z funkcją automatycznego równoważenia, G 1/2 GZ x G 3/4 GZ, proste | 276 | 4026755443110 |  | 28.14.12.0 | 84818039 |  | 147 | 34 | 62 | 0,638
1015874 | Multilex FQ, podwójne przyłącze grzejnikowe z funkcją automatycznego równoważenia, G 1/2 GZ x G 3/4 GZ, kątowe, lewostronne | 276 | 4026755443127 |  | 28.14.12.0 | 84818039 |  | 89 | 52 | 37 | 0,647
1015875 | Multilex FQ, podwójne przyłącze grzejnikowe z funkcją automatycznego równoważenia, G 1/2 GZ x G 3/4 GZ, kątowe, prawostronne | 276 | 4026755443134 |  | 28.14.12.0 | 84818039 |  | 145 | 53 | 42 | 0,651
1015883 | Multiflex F, ZB-podwójne przyłącze z odcięciem, 1/2GZx3/4GZ, mosiądz, niklowane | 60.7 | 4026755228892 |  | 28.14.12.0 | 84818039 |  | 108 | 47 | 55 | 0,364
1015884 | Multiflex F, ZB-podwójne przyłącze z odcięciem, kątowe, 1/2GZx3/4GZ, mosiądz, niklowane | 60.7 | 4026755228908 |  | 28.14.12.0 | 84818039 |  | 85 | 65 | 43 | 0,417
1015896 | Maskownica dekoracyjna biała do przyłączy ZB prostych i kątowych | 17.8 | 4026755330649 |  | 22.29.29.0 | 39269097 |  | 107 | 65 | 45 | 0,044
1015933 | Multiflex F, CEW-podwójne przyłącze odcinające z funkcjami opróżniania, napełniania i nastawy wstępnej, 1/2GZx3/4GZ, mosiądz | 131 | 4026755254181 | art. wycofywany z programu produkcji | 28.14.12.0 | 84818039 |  | 89 | 66,6 | 56 | 0,579
1015934 | Multiflex F, CEW-podwójne kątowe przyłącze odcinające z funkcjami opróżniania, napełniania i nastawy wstępnej, 3/4NZx3/4GZ, mosiądz | 134 | 4026755254198 | art. wycofywany z programu produkcji | 28.14.12.0 | 84818039 |  | 93 | 65 | 55 | 0,535
1015943 | Multiflex F, ZBU-przyłącze z odcięciem, 3/4NZx3/4GZ, mosiądz, z funkcjami napełniania, opróżniania i z nastawą wstępną | 120 | 4026755228359 |  | 28.14.12.0 | 84818039 |  | 95 | 75 | 55 | 0,524
1015944 | Multiflex F, ZBU-przyłącze kątowe z odcięciem, 3/4NZx3/4GZ, niklowane, z funkcjami napełniania, opróżniania i z nastawą wstępną | 125 | 4026755228366 |  | 28.14.12.0 | 84818039 |  | 90 | 60 | 55 | 0,486
1015993 | Multiflex F, ZBU-podwójne przyłącze z odcięciem, 1/2GZx3/4GZ, mosiądz, z funkcjami napełniania, opróżniania i z nastawą wstępną | 132 | 4026755228373 |  | 28.14.12.0 | 84818039 |  | 83 | 65 | 52 | 0,588
1015994 | Multiflex F, ZBU-podwójne kątowe przyłącze odcinające, 1/2GZx3/4GZ, niklowane, z funkcjami napełniania, opróżniania i z nastawą wstępną | 134 | 4026755228380 |  | 28.14.12.0 | 84818039 |  | 90 | 65 | 60 | 0,526
1016166 | Combi 3, zawór pojedynczy, z odcięciem (3/4NZx1/2GW) | 74.7 | 4026755302547 |  | 28.14.12.0 | 84818039 |  | 63 | 47 | 35 | 0,226
1016168 | Combi 3, zawór pojedynczy, z odcięciem (3/4NZx3/4GZ) | 74.7 | 4026755302554 |  | 28.14.12.0 | 84818039 |  | 70 | 50 | 35 | 0,226
1016175 | Combi 3, zawór pojedynczy, z odcięciem (1/2GZx1/2GW) | 81.2 | 4026755302561 |  | 28.14.12.0 | 84818039 |  | 85 | 50 | 35 | 0,253
1016177 | Combi 3, zawór pojedynczy, z odcięciem (1/2GZx3/4GZ) | 81.2 | 4026755302578 |  | 28.14.12.0 | 84818039 |  | 80 | 50 | 35 | 0,258
1016194 | Śrubunek odcinający z uszczelnieniem płaskim, 1/2 | 98.6 | 4026755116878 |  | 28.14.12.0 | 84818039 |  | 47,7 | 32,4 | 38,8 | 0,167
1016196 | Śrubunek odcinający z uszczelnieniem płaskim, 3/4 | 139 | 4026755116885 |  | 28.14.12.0 | 84818039 |  | 53 | 48 | 41 | 0,295
1016254 | Zestaw izolacyjny; śrubunek wyrównawczy i odcinający, DN 15 (1/2GZ i NZ 3/4GW), mosiądz, płaskouszczelniany | 199 | 4026755116939 |  | 28.14.12.0 | 84818039 |  | 110 | 70 | 55 | 0,43
1016256 | Zestaw izolacyjny; śrubunek wyrównawczy i odcinający, DN 15 (1/2GZ i NZ 1GW), mosiądz, płaskouszczelniany | 243 | 4026755116946 |  | 28.14.12.0 | 84818039 |  | 100 | 80 | 45 | 0,63
1016284 | Krzywka izolacyjna z odcięciem, DN 15 (3/4GZ i NZ 3/4GW), mosiądz, płaskouszczelniana | 199 | 4026755116977 |  | 28.14.12.0 | 84818039 |  | 110 | 82 | 55 | 0,523
1016286 | Krzywka izolacyjna z odcięciem, DN 20 (1GZ i NZ 1GW), mosiądz, płaskouszczelniana | 243 | 4026755116984 |  | 28.14.12.0 | 84818039 |  | 85 | 85 | 40 | 0,555
1016295 | Tuleja izolacyjna (zestaw), DN 15 (1/2GZ i NZ 3/4GW), mosiądz, płaskouszczelniana | 81.2 | 4026755117028 | art. wycofywany z programu produkcji | 28.14.12.0 | 84818039 |  | 65 | 44 | 30 | 0,199
1016297 | Tuleja izolacyjna (zestaw), DN 15 (1/2GZ i NZ 1GW), mosiądz, płaskouszczelniana | 98.6 | 4026755117042 | art. wycofywany z programu produkcji | 28.14.12.0 | 84818039 |  | 65 | 65 | 40 | 0,277
1016304 | Śrubunek, 3/4NZx1/2GW, mosiądz, niklowany | 37.3 | 4026755117059 |  | 28.14.12.0 | 84818039 |  | 40 | 32 | 30 | 0,138
1016362 | Złącze krzyżowe z odcięciem, proste, 50 mm, 3/4NZx3/4GZ, niklowane | 300 | 4026755117141 |  | 28.14.12.0 | 84818039 |  | 92 | 83 | 45 | 0,432
1016363 | Złącze krzyżowe z odcięciem, proste, 50 mm, 1/2GZx3/4GZ, niklowane | 300 | 4026755229677 |  | 28.14.12.0 | 84818039 |  | 85 | 60 | 45 | 0,498
1016372 | Złącze krzyżowe z odcięciem, góra 50mm, dół 40mm, 1/2GZx3/4GZ, proste | 300 | 4026755117158 |  | 28.14.12.0 | 84818039 |  | 60,2 | 83,2 | 44 | 0,509
1016394 | Półśrubunek wyrównawczy, płaskouszczelniany, DN 15, GZ 3/4 / NZ 3/4GW, 45 mm | 31.8 | 4026755117226 | art. wycofywany z programu produkcji | 28.14.12.0 | 84818039 |  | 55 | 35 | 35 | 0,162
1016452 | Mostek montażowy, rozstaw osi 50 mm, 3/4GZ | 96.4 | 4026755117257 |  | 28.14.12.0 | 84818039 |  | 76 | 31 | 30 | 0,143
1016462 | Złącze krzyżowe z odcięciem, kątowe, 50 mm, 3/4NZx3/4GZ, niklowane | 315 | 4026755179569 |  | 28.14.12.0 | 84818039 |  | 85 | 50 | 50 | 0,467
1016463 | Złącze krzyżowe z odcięciem, kątowe, 50 mm, 1/2GZx3/4GZ, niklowane | 315 | 4026755229684 |  | 28.14.12.0 | 84818039 |  | 85 | 70 | 60 | 0,525
1016567 | Combi 3, zawór pojedynczy, z odcięciem, kątowy (3/4NZx1/2GW) | 76.9 | 4026755302585 |  | 28.14.12.0 | 84818039 |  | 60 | 55 | 35 | 0,217
1016569 | Combi 3, zawór pojedynczy, z odcięciem, kątowy (3/4NZx3/4GZ) | 76.9 | 4026755302592 |  | 28.14.12.0 | 84818039 |  | 55 | 55 | 35 | 0,214
1016575 | Combi 3, zawór pojedynczy, z odcięciem, kątowy (1/2GZx1/2GW) | 82.3 | 4026755302608 |  | 28.14.12.0 | 84818039 |  | 70 | 55 | 35 | 0,247
1016577 | Combi 3, zawór pojedynczy, z odcięciem, kątowy (1/2GZx3/4GZ) | 82.3 | 4026755302615 |  | 28.14.12.0 | 84818039 |  | 60 | 34 | 57 | 0,249
1016662 | Rozeta maskująca z tworzywa sztucznego, rozstaw osi 50 mm dla rur 10, 12, 15, 16, 18, 20 mm | 15.6 | 4026755117370 | art. wycofywany z programu produkcji | 22.23.19.0 | 39259010 |  | 90 | 65 | 40 | 0,016
1016671 | Rozeta maskująca z tworzywa sztucznego, płaska, rozstaw osi 50 mm, otwór 12 mm | 9.1 | 4026755117387 | art. wycofywany z programu produkcji | 22.23.19.0 | 39259010 |  | 95 | 50 | 10,5 | 0,009
1016672 | Rozeta maskująca z tworzywa sztucznego, płaska, rozstaw osi 50 mm, otwór 14 mm | 9.1 | 4026755117394 | art. wycofywany z programu produkcji | 22.23.19.0 | 39259010 |  | 92 | 47 | 7 | 0,008
1016673 | Rozeta maskująca z tworzywa sztucznego, płaska, rozstaw osi 50 mm, otwór 15 mm | 9.1 | 4026755117400 |  | 22.23.19.0 | 39259010 |  | 94 | 50 | 10 | 0,008
1016674 | Rozeta maskująca z tworzywa sztucznego, płaska, rozstaw osi 50 mm, otwór 16 mm | 9.1 | 4026755117417 |  | 22.23.19.0 | 39259010 |  | 93 | 50 | 9 | 0,007
1016675 | Rozeta maskująca z tworzywa sztucznego, płaska, rozstaw osi 50 mm, otwór 18 mm | 9.1 | 4026755117424 | art. wycofywany z programu produkcji | 22.23.19.0 | 39259010 |  | 95 | 50 | 10 | 0,007
1016684 | Rozeta maskująca z tworzywa sztucznego, płaska, rozstaw osi 35 mm, do rur 14-16 mm | 13.6 | 4026755252804 |  | 22.23.19.0 | 39259010 |  | 84 | 30 | 31 | 0,007
1016813 | Ofix CEP, złączka do rur z miedzi lub stali precyzyjnej, 15 mm, (kpl.=2 szt.) | 33.2 | 4026755250343 |  | 24.44.26.0 | 74122000 |  | 35 | 30 | 20 | 0,07
1016823 | Ofix K, złączka M24x1,5 do rur z tworzywa sztucznego, 14x2mm, (kpl.=2 szt.) | 63 | 4026755250350 |  | 24.44.26.0 | 74122000 |  | 49 | 30 | 27 | 0,114
1016824 | Ofix K, złączka M24x1,5 do rur z tworzywa sztucznego, 16x2mm, (kpl.=2 szt.) | 63 | 4026755250367 |  | 24.44.26.0 | 74122000 |  | 50 | 30 | 30 | 0,115
1016840 | Ofix CEP, podwójne złączki do rur z miedzi, 10 mm, (kpl.=2 szt.) | 32.9 | 4026755281866 |  | 24.44.26.0 | 74122000 |  | 60 | 35 | 25 | 0,124
1016841 | Ofix CEP, podwójne złączki do rur z miedzi, 12 mm, (kpl.=2 szt.) | 32.9 | 4026755281873 |  | 24.44.26.0 | 74122000 |  | 42,8 | 34 | 29,9 | 0,117
1016842 | Ofix CEP, podwójne złączki do rur z miedzi, 14 mm, (kpl.=2 szt.) | 32.9 | 4026755281880 |  | 24.44.26.0 | 74122000 |  | 42 | 34 | 30 | 0,108
1016843 | Ofix CEP, podwójne złączki do rur z miedzi, 15 mm, (kpl.=2 szt.) | 24.5 | 4026755281897 |  | 24.44.26.0 | 74122000 |  | 50 | 35 | 33 | 0,105
1016844 | Ofix CEP, podwójne złączki do rur z miedzi, 16 mm, (kpl.=2 szt.) | 32.9 | 4026755281903 |  | 24.44.26.0 | 74122000 |  | 70 | 33 | 25 | 0,098
1016845 | Ofix CEP, podwójne złączki do rur z miedzi, 18 mm, (kpl.=2 szt.) | 32.9 | 4026755281910 |  | 24.44.26.0 | 74122000 |  | 35 | 35 | 40 | 0,093
1016853 | Ofix CEP, złączka zaciskowa do rurki złącznej, 1/2x15 mm, (kpl.=2 szt.) | 23.5 | 4026755117653 |  | 24.44.26.0 | 74122000 |  | 60 | 27,4 | 24 | 0,074
1016860 | Ofix CEP, złączka zaciskowa do rur z miedzi, 10 mm, (kpl.=2 szt.) | 28.9 | 4026755117660 |  | 24.44.26.0 | 74122000 |  | 60 | 40 | 20 | 0,125
1016861 | Ofix CEP, złączka zaciskowa do rur z miedzi, 12 mm, (kpl.=2 szt.) | 28.9 | 4026755117677 |  | 24.44.26.0 | 74122000 |  | 65 | 30 | 15 | 0,118
1016862 | Ofix CEP, złączka zaciskowa do rur z miedzi, 14 mm, (kpl.=2 szt.) | 28.9 | 4026755117684 |  | 24.44.26.0 | 74122000 |  | 36 | 33 | 30 | 0,111
1016863 | Ofix CEP, złączka zaciskowa do rur z miedzi, 15 mm, (kpl.=2 szt.) | 24.5 | 4026755117691 |  | 24.44.26.0 | 74122000 |  | 50 | 32 | 20 | 0,107
1016864 | Ofix CEP, złączka zaciskowa do rur z miedzi, 16 mm, (kpl.=2 szt.) | 28.9 | 4026755117707 |  | 24.44.26.0 | 74122000 |  | 60 | 35 | 20 | 0,105
1016865 | Ofix CEP, złączka zaciskowa do rur z miedzi, 18 mm, (kpl.=2 szt.) | 28.9 | 4026755117714 |  | 24.44.26.0 | 74122000 |  | 32 | 32 | 32 | 0,092
1016870 | Ofix K, złączka zaciskowa do rur z tworzywa sztucznego, 12x2 mm, (kpl.=2 szt.) | 54.5 | 4026755117721 |  | 24.44.26.0 | 74122000 |  | 70 | 35 | 35 | 0,156
1016873 | Ofix K, złączka zaciskowa do rur z tworzywa sztucznego, 14x2 mm, (kpl.=2 szt.) | 54.5 | 4026755117738 |  | 24.44.26.0 | 74122000 |  | 47,9 | 32,4 | 30 | 0,152
1016874 | Ofix K, złączka zaciskowa do rur z tworzywa sztucznego, 16x2 mm, (kpl.=2 szt.) | 40.8 | 4026755117745 |  | 24.44.26.0 | 74122000 |  | 30 | 65 | 25 | 0,145
1016876 | Ofix K, złączka zaciskowa do rur z tworzywa sztucznego, 17x2 mm, (kpl.=2 szt.) | 54.5 | 4026755117769 |  | 24.44.26.0 | 74122000 |  | 50 | 32,4 | 30 | 0,144
1016877 | Ofix K, złączka zaciskowa do rur z tworzywa sztucznego, 18x2 mm, (kpl.=2 szt.) | 54.5 | 4026755117776 |  | 24.44.26.0 | 74122000 |  | 50 | 32,5 | 30 | 0,147
1016879 | Ofix K, złączka zaciskowa do rur z tworzywa sztucznego, 20x2 mm, (kpl.=2 szt.) | 54.5 | 4026755117790 |  | 24.44.26.0 | 74122000 |  | 35 | 35 | 30 | 0,146
1016882 | Ofix K, złączka zaciskowa do rur z tworzywa sztucznego, 16x1,5 mm, (kpl.=2 szt.) | 54.5 | 4026755117820 |  | 24.44.26.0 | 74122000 |  | 120 | 32 | 32 | 0,144
1016883 | Ofix K, złączka zaciskowa do rur z tworzywa sztucznego, 12x1,1 mm, (kpl.=2 szt.) | 54.5 | 4026755117837 |  | 24.44.26.0 | 74122000 |  | 64 | 35 | 27 | 0,156
1016885 | Ofix K, złączka zaciskowa do rur z tworzywa sztucznego, 15x2,5 mm, (kpl.=2 szt.) | 63 | 4026755117844 |  | 24.44.26.0 | 74122000 |  | 65 | 35 | 30 | 0,147
1016951 | Rurka połączeniowa, stalowa, chromowana, 15x560 mm długości | 37.3 | 4026755117851 |  | 24.20.33.0 | 73063011 | tak | 562 | 15 | 15 | 0,191
1016953 | Rurka połączeniowa, stalowa, chromowana, 15x1120 mm długości | 53.4 | 4026755117868 |  | 24.20.33.0 | 73063011 | tak | 1124 | 15 | 15 | 0,354
1016954 | Rurka połączeniowa, stalowa, chromowana, 15x2000 mm długości | 114 | 4026755117875 | art. wycofywany z programu produkcji | 24.20.33.0 | 73063011 | tak | 2000 | 15 | 15 | 0,659
1017056 | Wkładka zaworowa z nastawą wstępną do trójdrogowych zaworów modernizacyjnych, M 30x1,0 | 96.4 | 4026755117943 |  | 28.14.20.0 | 84819000 |  | 55 | 22,5 | 22,5 | 0,07
1017057 | Wkładka do zaworów AV6 i RFV6, kv=0,65, M 30 x 1 | 52.8 | 4026755117950 |  | 28.14.20.0 | 84819000 |  | 43 | 22 | 22 | 0,059
1017060 | Wkładka do zaworów AZ, M30x1,0, DN10-DN 32, kv1.1 | 34.8 | 4026755117967 |  | 28.14.20.0 | 84819000 |  | 43,8 | 22,5 | 22,5 | 0,055
1017351 | Wkładka do zaworów F z płynną nastawą wstępną, M30x1.0 | 71.5 | 4026755118162 |  | 28.14.20.0 | 84819000 |  | 65 | 25 | 25 | 0,07
1017501 | Dławica do zaworów (z wyjątkiem zaworów AV6, RFV6, ADV6, V6) SW14, (kpl.=10 szt.) | 40.2 | 4026755232059 |  | 28.14.20.0 | 84819000 |  | 50 | 25 | 25 | 0,031
1018080 | Wkładka zaworowa GH z 6-ioma wartościami nastawy, z gwintem do grzejnika G1/2GZ, M30x1,5 | 50.3 | 4026755118247 |  | 28.14.20.0 | 84819000 |  | 55 | 40 | 40 | 0,071
1018082 | Wkładka zaworowa GH z 6-ioma wartościami nastawy, do gniazda 16 H 11 | 50.3 | 4026755298949 |  | 28.14.20.0 | 84819000 |  | 121 | 37 | 32 | 0,077
1018083 | Wkładka zaworowa GH z 6-ioma wartościami nastawy | 50.3 | 4026755118261 |  | 28.14.20.0 | 84819000 |  | 41 | 39 | 70 | 0,069
1018084 | Wkładka zaworowa GD ze złączem zaciskowym nasuwana na króciec rurowy | 62.8 | 4026755333510 |  | 28.14.20.0 | 84819000 |  | 100 | 50 | 45 | 0,08
1018086 | Wkładka zaworowa GD do gniazda 16 H 11 | 62.8 | 4026755171846 |  | 28.14.20.0 | 84819000 |  | 82,6 | 26,4 | 26,4 | 0,084
1018090 | Wkładka zaworowa GHF z nastawą precyzyjną, z gwintem do grzejnika G1/2GZ, M30x1,5 | 86.7 | 4026755118278 |  | 28.14.12.0 | 84818039 |  | 60 | 65 | 35 | 0,099
1018094 | Wkładka zaworowa GDF ze złączem zaciskowym nasuwana na króciec rurowy | 97.4 | 4026755333527 | art. wycofywany z programu produkcji | 28.14.20.0 | 84819000 |  | 75 | 30 | 30 | 0,082
1018096 | Wkładka zaworowa GDF ze złączem zaciskowym średnica 16 H 11 | 97.4 | 4026755182996 | art. wycofywany z programu produkcji | 28.14.20.0 | 84819000 |  | 82,5 | 26,5 | 26,5 | 0,09
1018097 | Wkładka zaworowa GHF z nastawą precyzyjną, do gniazda 16 H 11 | 86.7 | 4026755236934 |  | 28.14.12.0 | 84818039 |  | 65 | 62 | 33 | 0,107
1018098 | Wkładka zaworowa GHF z nastawą precyzyjną, z gwintem do grzejnika, nasuwana na króciec rurowy | 66 | 4026755308037 |  | 28.14.20.0 | 84819000 |  | 65,6 | 33,6 | 33,6 | 0,101
1018099 | Wkładka zaworowa GD ze złączem zaciskowym ze złączem zaciskowym pod termostat | 62.8 | 4026755333534 |  | 28.14.20.0 | 84819000 |  | 80 | 30 | 30 | 0,075
1018561 | Termostat Uni LGH, M30x1.5, biały | 112 | 4026755216493 |  | 28.14.12.0 | 84818031
1019003 | Nypel do korygowania długości, DN 10, 21 mm | 8.4 | 4026755118469 |  | 28.14.12.0 | 84818039 |  | 21 | 20 | 20 | 0,02
1019004 | Nypel do korygowania długości, DN 15, 23 mm | 11 | 4026755118476 |  | 28.14.12.0 | 84818039 |  | 22,8 | 23,9 | 23,9 | 0,032
1019006 | Nypel do korygowania długości, DN 20, 25 mm | 15.3 | 4026755118483 |  | 28.14.12.0 | 84818039 |  | 30 | 30 | 24,8 | 0,053
1019052 | Nypel do korygowania długości, DN 15, 43 mm | 20.5 | 4026755118490 | art. wycofywany z programu produkcji | 28.14.12.0 | 84818039 |  | 42 | 24 | 24 | 0,063
1019080 | Wkładka zaworowa GHQ, M30x1.5, z funkcją automatycznego równoważenia, do gniazda 1/2 AG, z oringiem na zewnętrznej krawędzi czoła wkładki | 175 | 4026755424362 |  | 28.14.20.0 | 84819000 |  | 68 | 35 | 35 | 0,093
1019082 | Wkładka zaworowa GHQ, M30x1.5, z funkcją automatycznego równoważenia, do gniazd o średnicy 16 H 11, z oringiem na zewnątrz | 175 | 4026755424379 |  | 28.14.20.0 | 84819000 |  | 200 | 160 | 40 | 0,099
1019083 | Wkładka zaworowa GHQ, M30x1.5, z funkcją automatycznego równoważenia, do gniazda 1/2 AG, z oringiem wewnątrz | 175 | 4026755424386 |  | 28.14.20.0 | 84819000 |  | 69 | 35 | 35 | 0,097
1019084 | Wkładka zaworowa GDQ, złącze zaciskowe, z funkcją automatycznego równoważenia, do gniazda 1/2 AG, z oringiem wewnątrz | 185 | 4026755454246 |  | 28.14.20.0 | 84819000 |  | 220 | 170 | 35 | 0,11
1019086 | Wkładka zaworowa GDQ, złącze zaciskowe, z funkcją automatycznego równoważenia, do gniazd o średnicy 16 H 11, z oringiem na zewnątrz | 185 | 4026755454253 |  | 28.14.20.0 | 84819000 |  | 170 | 160 | 65 | 0,112
1019099 | Wkładka zaworowa GDQ, złącze zaciskowe, z funkcją automatycznego równoważenia, do gniazda 1/2 AG, z oringiem na zewnętrznej krawędzi czoła wkładki | 185 | 4026755454277 |  | 28.14.20.0 | 84819000 |  | 170 | 130 | 65 | 0,106
1019103 | Nypel do korygowania długości, DN 10, 75 mm | 22.9 | 4026755118506 |  | 28.14.12.0 | 84818039 |  | 74,9 | 20,1 | 20,1 | 0,063
1019104 | Nypel do korygowania długości, DN 15, 75 mm | 24.8 | 4026755118513 |  | 28.14.12.0 | 84818039 |  | 75 | 21 | 21 | 0,097
1019106 | Nypel do korygowania długości, DN 20, 70 mm | 32.2 | 4026755118520 |  | 28.14.12.0 | 84818039 |  | 69,6 | 30 | 30 | 0,134
1019194 | Półśrubunek wyrównawczy, płaskouszczelniany, DN 15, GZ 1/2/NZ 3/4GW, 79 mm | 35.7 | 4026755118551 | art. wycofywany z programu produkcji | 28.14.12.0 | 84818039 |  | 79,1 | 32,5 | 30 | 0,149
1019196 | Półśrubunek wyrównawczy, płaskouszczelniany, DN 20, GZ 1/2/NZ 1GW, 79 mm | 69.4 | 4026755118568 | art. wycofywany z programu produkcji | 28.14.12.0 | 84818039 |  | 85 | 40 | 40 | 0,189
1019204 | Złączka mimośrodowa S (G 3/4GZ x G 3/4NZ) | 71.5 | 4026755356595 |  | 28.14.12.0 | 84818039 |  | 68 | 42 | 30 | 0,161
1019251 | Półśrubunek redukcyjny, DN 25/DN 15, 1GWx1/2GZ | 29.3 | 4026755118599 |  | 28.14.12.0 | 84818039 |  | 26 | 40 | 40 | 0,088
1019252 | Półśrubunek redukcyjny, DN 25/DN 20, 1GWx3/4GZ | 29.3 | 4026755118605 |  | 28.14.12.0 | 84818039 |  | 40 | 39 | 28 | 0,086
1019253 | Półśrubunek redukcyjny, DN 32/DN 15, 1 1/4GWx1/2GZ | 35.5 | 4026755118612 |  | 28.14.12.0 | 84818039 |  | 28,5 | 50,2 | 45,8 | 0,127
1019254 | Półśrubunek redukcyjny, DN 32/DN 20, 1 1/4GWx3/4GZ | 35.5 | 4026755118629 |  | 28.14.12.0 | 84818039 |  | 46 | 39 | 27 | 0,128
1019303 | Półśrubunek, DN 10, 5/8GW NZx3/8GZ | 14.2 | 4026755118636 |  | 28.14.12.0 | 84818039 |  | 27,3 | 27,3 | 30 | 0,056
1019304 | Półśrubunek, DN 15, 3/4GW NZx1/2GZ | 15.3 | 4026755118643 |  | 28.14.12.0 | 84818039 |  | 35 | 35 | 35 | 0,076
1019306 | Półśrubunek, DN 20, 1GW NZx3/4GZ | 21.9 | 4026755118650 |  | 28.14.12.0 | 84818039 |  | 45 | 40 | 40 | 0,121
1019308 | Półśrubunek, DN 25, 1 1/4GW NZx1GZ | 37.8 | 4026755118667 | art. wycofywany z programu produkcji | 28.14.12.0 | 84818039 |  | 55 | 45 | 40 | 0,22
1019351 | Półśrubunek redukcyjny, DN 10/DN 15, 5/8GW NZx1/2GZ | 20.8 | 4026755118674 |  | 28.14.12.0 | 84818039 |  | 30,2 | 29,4 | 27 | 0,075
1019352 | Nypel redukcyjny, DN 20/DN 15 | 21.9 | 4026755118681 |  | 28.14.12.0 | 84818039 |  | 34,6 | 30 | 30 | 0,067
1019353 | Nypel redukcyjny, DN 25/DN 15 | 33 | 4026755118698 | art. wycofywany z programu produkcji | 28.14.12.0 | 84818039 |  | 36 | 38 | 38 | 0,095
1019362 | Półśrubunek, DN 15, 3/4GW NZx1/2GZ, z pierścieniem samouszczelniającym | 19 | 4026755118704 |  | 28.14.12.0 | 84818039 |  | 33 | 31 | 30 | 0,077
1019365 | Półśrubunek kolanowy, DN 15, 3/4GW NZx1/2GZ, niklowany | 67.2 | 4026755118728 |  | 28.14.12.0 | 84818039 |  | 75 | 50 | 35 | 0,169
1019372 | Półśrubunek samouszczelniający z o-ringiem | 28.2 | 4026755366624 |  | 28.14.12.0 | 84818039 |  | 31 | 32,5 | 30 | 0,094
1019374 | Półśrubunek z uszczelnieniem płaskim, DN 15 (końcówka spawana/NZ3/4GW) | 39.3 | 4026755118742 |  | 28.14.12.0 | 84818039 |  | 52 | 32,4 | 30 | 0,104
1019376 | Półśrubunek z uszczelnieniem płaskim, DN 20 (końcówka spawana/NZ1GW) | 53.4 | 4026755118759 |  | 28.14.12.0 | 84818039 |  | 49,9 | 41 | 36,9 | 0,15
1019384 | Półśrubunek z uszczelnieniem płaskim do bocznicy, DN 15 (GW1/2/NZ7/8GW) | 39.3 | 4026755118773 |  | 28.14.12.0 | 84818039 |  | 35 | 35 | 30 | 0,095
1019386 | Półśrubunek z uszczelnieniem płaskim do bocznicy, DN 20 (GW3/4/NZ1 1/8GW) | 53.4 | 4026755118780 |  | 28.14.12.0 | 84818039 |  | 58 | 50 | 45 | 0,14
1019394 | Półśrubunek z uszczelnieniem płaskim do grzejnika, DN 15 (GZ1/2/NZ3/4GW) | 39.3 | 4026755118797 |  | 28.14.12.0 | 84818039 |  | 40 | 34 | 40 | 0,081
1019396 | Półśrubunek z uszczelnieniem płaskim do grzejnika, DN 20 (GZ1/2/NZ1GW) | 53.4 | 4026755118803 |  | 28.14.12.0 | 84818039 |  | 31,7 | 41 | 37 | 0,123
1019451 | Półśrubunek wyrównawczy do podłączeń dolnych, 3/4x3/4 | 60.7 | 4026755118827 |  | 28.14.12.0 | 84818039 |  | 45 | 45 | 30 | 0,136
1019497 | Półśrubunek wyrównawczy S, DN 15, G3/4GZ x G3/4NZ, płaskouszczelniany | 73.6 | 4026755356601 |  | 28.14.12.0 | 84818039 |  | 75 | 70 | 35 | 0,237
1019498 | Półśrubunek wyrównawczy S, DN 20, G3/4GZ x G1NZ, płaskouszczelniany | 107 | 4026755356618 |  | 28.14.12.0 | 84818039 |  | 75 | 70 | 40 | 0,28
1019903 | Sitko do wyłapywania brudu, tworzywo sztuczne, DN 10 | 5.2 | 4026755118919 | art. wycofywany z programu produkcji | 22.21.29.0 | 39174000 |  | 39 | 15,5 | 15,5 | 0,002
1019904 | Sitko do wyłapywania brudu, tworzywo sztuczne, DN 15 | 5.2 | 4026755118926 | art. wycofywany z programu produkcji | 22.21.29.0 | 39174000 |  | 40,7 | 19,4 | 19,4 | 0,002
1019906 | Sitko do wyłapywania brudu, tworzywo sztuczne, DN 20 | 5.2 | 4026755118933 | art. wycofywany z programu produkcji | 22.21.29.0 | 39174000 |  | 48 | 25 | 25 | 0,002
1019908 | Sitko do wyłapywania brudu, tworzywo sztuczne, DN 25 | 6.2 | 4026755118940 | art. wycofywany z programu produkcji | 22.21.29.0 | 39174000 |  | 44,3 | 31 | 31 | 0,002
1022654 | Kanał montażowy Unibox EA z zamknięciem | 823 | 4026755401202 |  | 28.14.12.0 | 84818031 |  | 495 | 190 | 100 | 2,242
1022655 | Kształtka przyłaczeniowa DUO, do podłączenia dwóch pętli | 126 | 4026755313000 |  | 28.14.13.0 | 84818059 |  | 60 | 67 | 35 | 0,159
1022668 | Floorbox , przyłączanie ogrzewania płaszczyznowego bezrozdzielaczowego, podłączenie boczne | 1820 | 4026755330618 |  | 28.14.13.0 | 84818059 |  | 500 | 460 | 130 | 8,144
1022669 | Floorbox , przyłączanie ogrzewania płaszczyznowego bezrozdzielaczowego, podłączenie dolne | 2040 | 4026755330625 |  | 28.14.13.0 | 84818059 |  | 135 | 460 | 500 | 8,2
1022698 | Przedłużka do zaworów termostatycznych, 20 mm | 34.7 | 4026755221954 |  | 28.14.20.0 | 84819000 |  | 31 | 35 | 35 | 0,072
1022699 | Przedłużka do zaworów RTLH, 20 mm | 43.2 | 4026755221961 |  | 28.14.20.0 | 84819000 |  | 46 | 35 | 33 | 0,084
1022722 | Unibox T, regulator temperatury pomieszczenia z termostatem Uni FHU, z maskownicą z tworzywa, białą, ze zintegrowanym pokrętłem | 497 | 4026755471601 |  | 28.14.13.0 | 84818059 |  | 295 | 195 | 164 | 1,037
1022723 | Unibox T vario, regulator temperatury pomieszczenia, bez termostatu i maskownicy | 192 | 4026755471618 |  | 28.14.13.0 | 84818059 |  | 253 | 185 | 96 | 0,693
1022724 | Unibox E BV, regulator temperatury pomieszczenia z bypassem i termostatem, z maskownicą z tworzywa, białą, ze zintegrowanym pokrętłem | 559 | 4026755471625 |  | 28.14.13.0 | 84818059 |  | 295 | 195 | 164 | 1,143
1022725 | Unibox E BV vario, regulator temperatury pomieszczenia z bypassem, bez termostatu i maskownicy | 246 | 4026755471632 |  | 28.14.13.0 | 84818059 |  | 253 | 185 | 96 | 0,798
1022726 | Unibox RLA vario, moduł do odcięcia przepływu w pętli, z maskownicą z tworzywa, białą | 187 | 4026755471649 |  | 28.14.12.0 | 84818039 |  | 160 | 177 | 92 | 0,595
1022729 | Unibox TQ vario, regulator temperatury pomieszczenia z automatycznym zaworem termostatycznym Q-tech, bez termostatu i maskownicy | 330 | 4026755471656 |  | 28.14.13.0 | 84818059 |  | 253 | 185 | 96 | 0,336
1022731 | Unibox E RTL, ogranicznik temperatury powrotu, z wbudowanym termostatem, z maskownicą z tworzywa, białą | 507 | 4026755462531 |  | 28.14.13.0 | 84818059 |  | 295 | 195 | 164 | 1,003
1022733 | Unibox T-RTL, regulator temperatury pomieszczenia i ogranicznik temperatury powrotu, z termostatem Uni FHU, z maskownicą z tworzywa, białą, ze zintegrowanym pokrętłem | 818 | 4026755463231 |  | 28.14.13.0 | 84818059 |  | 295 | 195 | 164 | 1,521
1022734 | Unibox T-RTL vario, regulator temperatury pomieszczenia i ogranicznik temperatury powrotu, bez termostatu i maskownicy | 516 | 4026755463248 |  | 28.14.13.0 | 84818059 |  | 253 | 185 | 96 | 0,942
1022735 | Unibox RTL, ogranicznik temperatury powrotu, z termostatem Uni RTLH, z maskownicą z tworzywa, białą, ze zintegrowanym pokrętłem | 522 | 4026755462555 |  | 28.14.13.0 | 84818059 |  | 295 | 195 | 164 | 1,195
1022736 | Unibox TQ-RTL vario, regulator temperatury pomieszczenia i ogranicznik temperatury powrotu, z automatycznym zaworem termostatycznym Q-tech, bez termostatu i maskownicy | 654 | 4026755462562 |  | 28.14.13.0 | 84818059 |  | 253 | 185 | 96 | 0,947
1022737 | Unibox T-RTL R-Tronic, regulator temperatury pomieszczenia i ogranicznik temperatury powrotu, z bezprzewodowym odbiornikiem, z maskownicą z tworzywa, białą | 1460 | 4026755467833 |  | 28.14.13.0 | 84818059 |  | 253 | 185 | 96 | 1,309
1022738 | Unibox TQ-RTL R-Tronic, regulator temperatury pomieszczenia i ogranicznik temperatury powrotu, z bezprzewodowym odbiornikiem i automatycznym zaworem termostatycznym Q-tech, z maskownicą z tworzywa, białą | 1600 | 4026755467840 |  | 28.14.13.0 | 84818059 |  | 253 | 185 | 96 | 1,308
1022739 | Unibox TQ-RTL, regulator temperatury pomieszczenia i ogranicznik temperatury powrotu, z termostatem Uni FHU i zaworem Q-tech, z maskownicą z tworzywa, białą, ze zintegrowanym pokrętłem | 957 | 4026755463255 |  | 28.14.13.0 | 84818059 |  | 295 | 195 | 164 | 2,525
1022750 | Unibox RTL, ogranicznik temperatury powrotu, z termostatem Uni RTLH, z maskownicą szklaną, białą, ze zintegrowanym pokrętłem | 806 | 4026755462579 |  | 28.14.13.0 | 84818059 |  | 295 | 195 | 164 | 0,219
1022751 | Unibox RTL, ogranicznik temperatury powrotu, z termostatem Uni RTLH, z maskownicą szklaną, czarną, ze zintegrowanym pokrętłem | 806 | 4026755462586 |  | 28.14.13.0 | 84818059 |  | 295 | 195 | 164 | 0,22
1022760 | Unibox E RTL, ogranicznik temperatury powrotu, z wbudowanym termostatem, z maskownicą szklaną, białą | 775 | 4026755462609 |  | 28.14.13.0 | 84818059 |  | 295 | 195 | 164 | 1,187
1022761 | Unibox E RTL, ogranicznik temperatury powrotu, z wbudowanym termostatem, z maskownicą szklaną, czarną | 775 | 4026755462616 |  | 28.14.13.0 | 84818059 |  | 295 | 195 | 164 | 1,175
1022764 | Maskownica do Uniboxa E RTL i RLA vario, zamknięta, szklana, biała | 320 | 4026755467857 |  | 28.14.20.0 | 84819000 |  | 160 | 177 | 92 | 0,462
1022765 | Maskownica do Uniboxa E RTL i RLA vario, zamknięta, szklana, czarna | 320 | 4026755467864 |  | 28.14.20.0 | 84819000 |  | 160 | 177 | 92 | 0,461
1022766 | Maskownica do Uniboxa E RTL i RLA vario, zamknięta, z tworzywa, biała | 163 | 4026755467871 |  | 28.14.20.0 | 84819000 |  | 160 | 177 | 92 | 0,298
1022770 | Unibox T-RTL, regulator temperatury pomieszczenia i ogranicznik temperatury powrotu, z termostatem Uni FHU, z maskownicą szklaną, białą, ze zintegrowanym pokrętłem | 1420 | 4026755463279 |  | 28.14.13.0 | 84818059 |  | 295 | 195 | 164 | 1,775
1022771 | Unibox T-RTL, regulator temperatury pomieszczenia i ogranicznik temperatury powrotu, z termostatem Uni FHU, z maskownicą szklaną, czarną, ze zintegrowanym pokrętłem | 1420 | 4026755463286 |  | 28.14.13.0 | 84818059 |  | 295 | 195 | 164 | 1,4
1022772 | Unibox T-RTL R-Tronic, regulator temperatury pomieszczenia i ogranicznik temperatury powrotu, z bezprzewodowym odbiornikiem, z maskownicą szklaną, białą | 1900 | 4026755463293 |  | 28.14.13.0 | 84818059 |  | 253 | 185 | 96 | 1,557
1022774 | Maskownica do Uniboxa vario (T, TQ, T-RTL, TQ-RTL, E BV), szklana, biała | 624 | 4026755467888 |  | 28.14.20.0 | 84819000 |  | 253 | 185 | 96 | 0,57
1022775 | Maskownica do Uniboxa vario (T, TQ, T-RTL, TQ-RTL, E BV), szklana, czarna | 624 | 4026755467895 |  | 28.14.20.0 | 84819000 |  | 253 | 185 | 96 | 0,571
1022776 | Maskownica do Uniboxa vario (T, TQ, T-RTL, TQ-RTL, E BV), z tworzywa, biała | 213 | 4026755467901 |  | 28.14.20.0 | 84819000 |  | 253 | 185 | 96 | 0,32
1022777 | Maskownica do Uniboxa T-RTL, szklana, biała, z termostatem | 918 | 4026755471663 |  | 28.14.20.0 | 84819000 |  | 253 | 185 | 96 | 0,68
1022778 | Maskownica do Uniboxa T-RTL, szklana, czarna, z termostatem | 918 | 4026755471670 |  | 28.14.20.0 | 84819000 |  | 253 | 185 | 96 | 0,68
1022779 | Maskownica do Uniboxa T-RTL, z tworzywa, biała, z termostatem | 331 | 4026755471687 |  | 28.14.20.0 | 84819000 |  | 253 | 185 | 96 | 0,24
1022780 | Unibox TQ-RTL, regulator temperatury pomieszczenia i ogranicznik temperatury powrotu, z termostatem Uni FHU i zaworem Q-tech, z maskownicą szklaną, białą, ze zintegrowanym pokrętłem | 1650 | 4026755463309 |  | 28.14.13.0 | 84818059 |  | 295 | 195 | 164 | 1,779
1022781 | Unibox TQ-RTL, regulator temperatury pomieszczenia i ogranicznik temperatury powrotu, z termostatem Uni FHU i zaworem Q-tech, z maskownicą szklaną, czarną, ze zintegrowanym pokrętłem | 1650 | 4026755463316 |  | 28.14.13.0 | 84818059 |  | 295 | 195 | 164 | 1,349
1022782 | Unibox TQ-RTL R-Tronic, regulator temperatury pomieszczenia i ogranicznik temperatury powrotu, z bezprzewodowym odbiornikiem i automatycznym zaworem termostatycznym Q-tech, z maskownicą szklaną, białą | 2030 | 4026755463323 |  | 28.14.13.0 | 84818059 |  | 253 | 185 | 96 | 1,558
1022787 | Maskownica do Unibox RTL, szklana, biała, ze zintegrowanym pokrętłem | 572 | 4026755471694 |  | 28.14.20.0 | 84819000 |  | 190 | 185 | 144 | 0,002
1022788 | Maskownica do Unibox RTL, szklana, czarna, ze zintegrowanym pokrętłem | 572 | 4026755471700 |  | 28.14.20.0 | 84819000 |  | 190 | 185 | 144 | 0,002
1022789 | Maskownica do Unibox RTL, z tworzywa, biała, ze zintegrowanym pokrętłem | 169 | 4026755471717 |  | 28.14.20.0 | 84819000 |  | 190 | 185 | 144 | 0,002
1022792 | Izolacja zaworu do Uniboxa | 35.1 | 4026755471724 |  | 28.14.20.0 | 84819000 |  | 253 | 185 | 96 | 0,166
1024363 | Ogranicznik temperatury powrotu, DN 10, 3/8, PN10, osiowy, M30x1,5 | 90.7 | 4026755187649 |  | 28.14.12.0 | 84818031 |  | 100,7 | 34,7 | 40,7 | 0,243
1024364 | Ogranicznik temperatury powrotu, DN 15, 1/2, PN10, osiowy, M30x1,5 | 94.9 | 4026755187656 |  | 28.14.12.0 | 84818031 |  | 107 | 43 | 35 | 0,287
1024463 | Ogranicznik temperatury powrotu, DN 10, 3/8, PN10, prosty, M30x1,5 | 90.7 | 4026755187663 |  | 28.14.12.0 | 84818031 |  | 85 | 75 | 34 | 0,285
1024464 | Ogranicznik temperatury powrotu, DN 15, 1/2, PN10, prosty, M30x1,5 | 94.9 | 4026755187670 |  | 28.14.12.0 | 84818031 |  | 96 | 80 | 35 | 0,333
1026970 | Wkładka zaworowa RTLH | 105 | 4026755295054 |  | 28.14.20.0 | 84819000 |  | 51 | 22,5 | 22,5 | 0,076
1026981 | Wkładka do ogranicznika temperatury powrotnej | 52.8 | 4026755187687 |  | 28.14.20.0 | 84819000 |  | 54,8 | 22,4 | 22,4 | 0,076
1026986 | Dławnica do wszystkich zaworów RTLH, (kpl.=5 szt.) | 126 | 4026755232066 |  | 28.14.20.0 | 84819000 |  | 55 | 45 | 20 | 0,085
1027100 | Termostat Uni RTL, M30x1,0, 20-50 C, do ograniczania temperatury powrotu | 167 | 4026755119350 |  | 28.14.12.0 | 84818031 |  | 94 | 55,5 | 55,5 | 0,154
1027150 | Ofix CEP, złączka zaciskowa do rur z miedzi, DN 15 x 10mm | 13.7 | 4026755207200 | art. wycofywany z programu produkcji | 24.44.26.0 | 74122000 |  | 27,5 | 25,3 | 22 | 0,05
1027151 | Ofix CEP, złączka zaciskowa do rur z miedzi, DN 10 x 10mm | 12.7 | 4026755207217 |  | 24.44.26.0 | 74122000 |  | 20 | 18 | 18 | 0,02
1027152 | Ofix CEP, złączka zaciskowa do rur z miedzi, DN 10 x 12mm | 12.7 | 4026755207224 |  | 24.44.26.0 | 74122000 |  | 22,4 | 19,4 | 17 | 0,015
1027153 | Ofix CEP, złączka zaciskowa do rur z miedzi, DN 15 x 12mm | 13.7 | 4026755207231 | art. wycofywany z programu produkcji | 24.44.26.0 | 74122000 |  | 27,5 | 25,3 | 22 | 0,042
1027154 | Ofix CEP, złączka zaciskowa do rur z miedzi, DN 15 x 14mm | 13.7 | 4026755207248 | art. wycofywany z programu produkcji | 24.44.26.0 | 74122000 |  | 28 | 25,3 | 22,1 | 0,035
1027155 | Ofix CEP, złączka zaciskowa do rur z miedzi, DN 15 x 15mm | 13.7 | 4026755207255 | art. wycofywany z programu produkcji | 24.44.26.0 | 74122000 |  | 28,2 | 24 | 24 | 0,035
1027156 | Ofix CEP, złączka zaciskowa do rur z miedzi, DN 15 x 16mm | 13.7 | 4026755207262 | art. wycofywany z programu produkcji | 24.44.26.0 | 74122000 |  | 29 | 27,5 | 24 | 0,031
1027157 | Ofix CEP, złączka zaciskowa do rur z miedzi, DN 20 x 18mm | 17.3 | 4026755207279 |  | 24.44.26.0 | 74122000 |  | 32 | 31 | 31 | 0,062
1027158 | Ofix CEP, złączka zaciskowa do rur z miedzi, DN 20 x 22mm | 17.3 | 4026755207286 |  | 24.44.26.0 | 74122000 |  | 32,8 | 34,3 | 29,9 | 0,046
1027165 | Termostat Uni RTLH, M30x1,5, 20-50 C, do ograniczania temperatury powrotu, biały | 162 | 4026755187700 |  | 28.14.12.0 | 84818031 |  | 54 | 52 | 98 | 0,151
1027172 | Termostat Uni RTLH, M30x1.5, 20-50 C, do ograniczania temperatury powrotu, chromowany | 244 | 4026755217209 |  | 28.14.12.0 | 84818031 |  | 55 | 55 | 95 | 0,153
1027440 | Ofix CEP, do rur z miedzi, 10 mm, nakrętka kapturowa niklowana | 18.2 | 4026755281927 | art. wycofywany z programu produkcji | 24.44.26.0 | 74122000 |  | 34 | 29,9 | 21 | 0,06
1027441 | Ofix CEP, do rur z miedzi, 12 mm, nakrętka kapturowa niklowana | 18.2 | 4026755281934 | art. wycofywany z programu produkcji | 24.44.26.0 | 74122000 |  | 34 | 30 | 21 | 0,056
1027442 | Ofix CEP, do rur z miedzi, 14 mm, nakrętka kapturowa niklowana | 18.2 | 4026755281941 | art. wycofywany z programu produkcji | 24.44.26.0 | 74122000 |  | 34 | 21 | 34 | 0,051
1027443 | Ofix CEP, do rur z miedzi, 15 mm, nakrętka kapturowa niklowana | 18.2 | 4026755281958 | art. wycofywany z programu produkcji | 24.44.26.0 | 74122000 |  | 23,4 | 33,9 | 29,8 | 0,049
1027444 | Ofix CEP, do rur z miedzi, 16 mm, nakrętka kapturowa niklowana | 18.2 | 4026755281965 | art. wycofywany z programu produkcji | 24.44.26.0 | 74122000 |  | 20,7 | 33,9 | 29,9 | 0,047
1027445 | Ofix CEP, do rur z miedzi, 18 mm, nakrętka kapturowa niklowana | 18.2 | 4026755281972 | art. wycofywany z programu produkcji | 24.44.26.0 | 74122000 |  | 35 | 35 | 20 | 0,043
1027472 | Ofix CEP, złączka zaciskowa do rur z miedzi, 10 mm, nakrętka kapturowa niklowana | 18.4 | 4026755207293 | art. wycofywany z programu produkcji | 24.44.26.0 | 74122000 |  | 32,5 | 32,5 | 16,7 | 0,061
1027473 | Ofix CEP, złączka zaciskowa do rur z miedzi, 12 mm, nakrętka kapturowa niklowana | 18.4 | 4026755207309 | art. wycofywany z programu produkcji | 24.44.26.0 | 74122000 |  | 30 | 30 | 17 | 0,058
1027474 | Ofix CEP, złączka zaciskowa do rur z miedzi, 14 mm, nakrętka kapturowa niklowana | 18.4 | 4026755207316 | art. wycofywany z programu produkcji | 24.44.26.0 | 74122000 |  | 32,4 | 30 | 15,9 | 0,054
1027475 | Ofix CEP, złączka zaciskowa do rur z miedzi, 15 mm, nakrętka kapturowa niklowana | 18.4 | 4026755207323 | art. wycofywany z programu produkcji | 24.44.26.0 | 74122000 |  | 33 | 33 | 17 | 0,052
1027476 | Ofix CEP, złączka zaciskowa do rur z miedzi, 16 mm, nakrętka kapturowa niklowana | 18.4 | 4026755207330 | art. wycofywany z programu produkcji | 24.44.26.0 | 74122000 |  | 32,5 | 30 | 16,6 | 0,051
1027477 | Ofix CEP, złączka zaciskowa do rur z miedzi, 18 mm, nakrętka kapturowa niklowana | 18.4 | 4026755207347 | art. wycofywany z programu produkcji | 24.44.26.0 | 74122000 |  | 30 | 32,4 | 16 | 0,045
1027562 | Zawór powrotny Combi LR, DN 10, 3/8, PN10, mosiądz, kątowy, niklowany | 118 | 4026755245400 |  | 28.14.12.0 | 84818039 |  | 64,7 | 32 | 67,6 | 0,251
1027564 | Zawór powrotny Combi LR, DN 15, 1/2, PN10, mosiądz, kątowy, niklowany | 118 | 4026755245417 |  | 28.14.12.0 | 84818039 |  | 70,7 | 32,5 | 74 | 0,322
1027566 | Zawór powrotny Combi LR, DN 20, 3/4, PN10, mosiądz, kątowy, niklowany | 137 | 4026755245424 |  | 28.14.12.0 | 84818039 |  | 84 | 70 | 41 | 0,415
1027568 | Zawór powrotny Combi LR, DN 25, 1, PN10, mosiądz, kątowy, niklowany | 225 | 4026755245431 |  | 28.14.12.0 | 84818039 |  | 100 | 80 | 55 | 0,655
1027662 | Zawór powrotny Combi LR, DN 10, 3/8, PN10, mosiądz, prosty, niklowany | 118 | 4026755245448 |  | 28.14.12.0 | 84818039 |  | 90 | 65 | 40 | 0,301
1027664 | Zawór powrotny Combi LR, DN 15, 1/2, PN10, mosiądz, prosty, niklowany | 118 | 4026755192827 |  | 28.14.12.0 | 84818039 |  | 100 | 65 | 35 | 0,337
1027666 | Zawór powrotny Combi LR, DN 20, 3/4, PN10, mosiądz, prosty, niklowany | 137 | 4026755192834 |  | 28.14.12.0 | 84818039 |  | 105,4 | 41,1 | 67 | 0,469
1027668 | Zawór powrotny Combi LR, DN 25, 1, PN10, mosiądz, prosty, niklowany | 225 | 4026755192841 |  | 28.14.12.0 | 84818039 |  | 124 | 50,7 | 76 | 0,721
1027752 | Ofix K, złączka zaciskowa 12x2 mm, niklowana, do rur z tworzywa sztucznego | 29.4 | 4026755119695 | art. wycofywany z programu produkcji | 24.44.26.0 | 74122000 |  | 32,5 | 30 | 30 | 0,077
1027755 | Ofix K, złączka zaciskowa 14x2 mm, niklowana, do rur z tworzywa sztucznego | 29.4 | 4026755119701 | art. wycofywany z programu produkcji | 24.44.26.0 | 74122000 |  | 32,6 | 30,1 | 24,3 | 0,074
1027757 | Ofix K, złączka zaciskowa 16x2 mm, niklowana, do rur z tworzywa sztucznego | 29.4 | 4026755119718 | art. wycofywany z programu produkcji | 24.44.26.0 | 74122000 |  | 33 | 33 | 24 | 0,071
1027759 | Ofix K, złączka zaciskowa 17x2 mm, niklowana, do rur z tworzywa sztucznego | 29.4 | 4026755119725 | art. wycofywany z programu produkcji | 24.44.26.0 | 74122000 |  | 32,5 | 30,1 | 26 | 0,071
1027761 | Ofix K, złączka zaciskowa 18x2 mm, niklowana, do rur z tworzywa sztucznego | 29.4 | 4026755119732 | art. wycofywany z programu produkcji | 24.44.26.0 | 74122000 |  | 25 | 33 | 33 | 0,072
1027763 | Ofix K, złączka zaciskowa 20x2 mm, niklowana, do rur z tworzywa sztucznego | 29.4 | 4026755119749 | art. wycofywany z programu produkcji | 24.44.26.0 | 74122000 |  | 29 | 33 | 33 | 0,073
1027767 | Ofix K, złączka zaciskowa 16x1,5 mm, niklowana, do rur z tworzywa sztucznego | 29.4 | 4026755119756 | art. wycofywany z programu produkcji | 24.44.26.0 | 74122000 |  | 32,4 | 30 | 24 | 0,07
1027768 | Ofix K, złączka zaciskowa 12x1,1 mm, niklowana, do rur z tworzywa sztucznego | 29.4 | 4026755119763 | art. wycofywany z programu produkcji | 24.44.26.0 | 74122000 |  | 24 | 32,4 | 30 | 0,077
1027772 | Ofix K, złączka zaciskowa 12x2 mm, do rur z tworzywa sztucznego | 27.5 | 4026755119770 | art. wycofywany z programu produkcji | 24.44.26.0 | 74122000 |  | 24 | 32,4 | 30 | 0,077
1028152 | Ofix CEP, złączka zaciskowa do rur z miedzi, G 1/2 GZ x 10mm, niklowana | 14.4 | 4026755295979 |  | 24.44.26.0 | 74122000 |  | 36 | 22 | 22 | 0,052
1028153 | Ofix CEP, złączka zaciskowa do rur z miedzi, G 1/2 GZ x 12mm, niklowana | 14.4 | 4026755295986 |  | 24.44.26.0 | 74122000 |  | 30 | 25,5 | 22 | 0,046
1028154 | Ofix CEP, złączka zaciskowa do rur z miedzi, G 1/2 GZ x 14mm, niklowana | 14.4 | 4026755295993 |  | 24.44.26.0 | 74122000 |  | 29,9 | 25,2 | 22 | 0,038
1028155 | Ofix CEP, złączka zaciskowa do rur z miedzi, G 1/2 GZ x 15mm, niklowana | 14.4 | 4026755296006 |  | 24.44.26.0 | 74122000 |  | 28 | 28 | 28 | 0,036
1028156 | Ofix CEP, złączka zaciskowa do rur z miedzi, G 1/2 GZ x 16mm, niklowana | 14.4 | 4026755296013 |  | 24.44.26.0 | 74122000 |  | 32 | 28 | 28 | 0,033
1028161 | Nypel, R1/2GZxG3/4GZ, mosiądz, niklowany | 15.6 | 4026755119862 |  | 24.44.26.0 | 74122000 |  | 30 | 30 | 25 | 0,048
1028252 | Nypel samouszczelniający, do Multiflex F 1/2GZx3/4GZ płaskouszczelnianych, mosiądz surowy, (kpl.=10 szt.) | 118 | 4026755248876 |  | 24.44.26.0 | 74122000 |  | 75 | 70 | 50 | 0,39
1028253 | Nypel samouszczelniający, do Multiflex V 1/2GZx3/4GZ stożkowouszczelnianych, mosiądz surowy, (kpl.=10 szt.) | 118 | 4026755248883 |  | 24.44.26.0 | 74122000 |  | 115 | 53 | 27 | 0,342
1028263 | Nypel niklowany, R3/4GZxG3/4GZ, mosiądz | 26.6 | 4026755119886 |  | 24.44.26.0 | 74122000 |  | 33 | 29,5 | 29,5 | 0,082
1028364 | Ogranicznik temperatury powrotnej, zestaw, DN 15, zawór osiowy + termostat Uni RTLH, M30x1,5 | 247 | 4026755187724 |  | 28.14.12.0 | 84818031 |  | 133 | 108 | 64 | 0,489
1028464 | Ogranicznik temperatury powrotnej, zestaw, DN 15, zawór prosty + termostat Uni RTLH, M30x1,5 | 247 | 4026755187748 |  | 28.14.12.0 | 84818031 |  | 133 | 104 | 63 | 0,541
1028750 | Kształtka -h, 1/2GZ, 2 x G3/4GZ, mosiądz, niklowana | 94.2 | 4026755119893 |  | 28.14.12.0 | 84818039 |  | 86 | 53 | 36,3 | 0,139
1029651 | Tuleja wsporcza z mosiądzu, 10 mm, do rurek miękkich o gr. ścianki = 1mm | 6.8 | 4026755119923 |  | 24.44.26.0 | 74122000 |  | 16,5 | 8 | 8 | 0,002
1029652 | Tuleja wsporcza z mosiądzu, 12 mm, do rurek miękkich o gr. ścianki = 1mm | 6.8 | 4026755119930 |  | 24.44.26.0 | 74122000 |  | 16,3 | 10,2 | 10,2 | 0,002
1029653 | Tuleja wsporcza z mosiądzu, 14 mm, do rurek miękkich o gr. ścianki = 1mm | 12.7 | 4026755119947 |  | 25.94.13.0 | 74152900 |  | 17 | 12,1 | 12,1 | 0,004
1029654 | Tuleja wsporcza z mosiądzu, 15 mm, do rurek miękkich o gr. ścianki = 1mm | 7.2 | 4026755119954 |  | 24.44.26.0 | 74122000 |  | 16,7 | 13,2 | 13,2 | 0,003
1029655 | Tuleja wsporcza z mosiądzu, 16 mm, do rurek miękkich o gr. ścianki = 1mm | 7.8 | 4026755119961 |  | 24.44.26.0 | 74122000 |  | 16,4 | 14,2 | 14,2 | 0,004
1029656 | Tuleja wsporcza z mosiądzu, 18 mm, do rurek miękkich o gr. ścianki = 1mm | 9.9 | 4026755119978 |  | 24.44.26.0 | 74122000 |  | 16,5 | 16,1 | 16,1 | 0,005
1029657 | Tuleja wsporcza z mosiądzu, 22 mm, do rurek miękkich o gr. ścianki = 1mm | 13.7 | 4026755119985 |  | 24.44.26.0 | 74122000 |  | 23 | 20,3 | 20,3 | 0,01
1032003 | Zawór KFE-model rynkowy, DN 10, R 3/8GZ, PN16, Rg5, DIN 3848 | 110 | 4026755120141 |  | 28.14.13.0 | 84818081 |  | 84,2 | 28,8 | 56,8 | 0,215
1032004 | Zawór KFE-model rynkowy, DN 15, R 1/2GZ, PN16, Rg5, DIN 3848 | 110 | 4026755120158 |  | 28.14.13.0 | 84818081 |  | 108 | 77 | 32 | 0,278
1032006 | Zawór KFE-model rynkowy, DN 20, R 3/4GZ, PN16, Rg5, DIN 3848 | 190 | 4026755120165 |  | 28.14.13.0 | 84818081 |  | 84 | 50 | 70 | 0,433
1032008 | Zawór KFE-model rynkowy, DN 25, R 1GZ, PN16, Rg5, DIN 3848 | 414 | 4026755120172 |  | 28.14.13.0 | 84818081 |  | 120 | 110 | 50 | 0,91
1032403 | Zawór kulowy KFE, DN 10, 3/8GZ, PN16, Rg5 | 110 | 4026755120226 |  | 28.14.13.0 | 84818081 |  | 46 | 50 | 47 | 0,169
1032404 | Zawór kulowy KFE, DN 15, 1/2GZ, PN16, Rg5 | 110 | 4026755120233 |  | 28.14.13.0 | 84818081 |  | 69 | 25 | 50 | 0,17
1033091 | Uchwyt do zaworów kulowych KFE (10324/10332) | 5.5 | 4026755120318 |  | 28.14.20.0 | 84819000 |  | 24,9 | 19,2 | 23 | 0,003
1033152 | Optiflex kurek kulowy KFE, DN 15, do wody użytkowej | 70.4 | 4026755400311 |  | 28.14.13.0 | 84818081 |  | 65 | 50 | 30 | 0,148
1033308 | Optiflex, zawór kulowy, mosiądz, DN 25, 1GZ, z końcówką do węża i zaślepką | 175 | 4026755120387 |  | 28.14.13.0 | 84818081 |  | 147 | 78 | 51 | 0,78
1033313 | Optiflex, zawór kulowy, mosiądz, DN 10, 3/8GZ, z końcówką do węża i zaślepką | 35.6 | 4026755199581 |  | 28.14.13.0 | 84818081 |  | 90 | 55 | 35 | 0,154
1033314 | Optiflex, zawór kulowy, mosiądz, DN 15, 1/2GZ, z końcówką do węża i zaślepką | 35.6 | 4026755199598 |  | 28.14.13.0 | 84818081 |  | 100 | 47 | 47 | 0,153
1033315 | Optiflex, zawór kulowy, mosiądz, DN 15, 1/2GZ, z końcówką do węża i zaślepką (pakowane po 50 szt., cena za 1 szt.) | 35.6 | 4026755199833 |  | 28.14.13.0 | 84818081 |  | 97 | 45 | 29 | 0,156
1033316 | Optiflex, zawór kulowy, mosiądz, DN 20, 3/4GZ, z końcówką do węża i zaślepką | 118 | 4026755199840 |  | 28.14.13.0 | 84818081 |  | 91 | 37 | 63,5 | 0,321
1033351 | Optiflex, zawór kulowy, mosiądz, niklowany, DN 10, 3/8GZ, z końcówką do węża i zaślepką | 69.4 | 4026755205718 |  | 28.14.13.0 | 84818081 |  | 90 | 50 | 30 | 0,155
1033352 | Optiflex, zawór kulowy, mosiądz, niklowany, DN 15, 1/2GZ, z końcówką do węża i zaślepką | 69.4 | 4026755199864 |  | 28.14.13.0 | 84818081 |  | 90 | 47 | 33 | 0,157
1033354 | Optiflex, zawór kulowy, mosiądz, niklowany, DN 15, 1/2GZ | 69.4 | 4026755199871 |  | 28.14.13.0 | 84818081 |  | 97 | 27 | 45 | 0,154
1033372 | Optiflex kurek kulowy KFE, DN 15, do instalacji solarnych | 90.7 | 4026755394764 |  | 28.14.13.0 | 84818081 |  | 90 | 50 | 35 | 0,154
1033413 | Optiflex, zawór kulowy, mosiądz, DN 10, 3/8GZ, z zaślepką | 52 | 4026755208283 |  | 28.14.13.0 | 84818081 |  | 70 | 50 | 35 | 0,147
1033414 | Optiflex, zawór kulowy, mosiądz, DN 15, 1/2GZ, z zaślepką | 52 | 4026755208290 |  | 28.14.13.0 | 84818081 |  | 65 | 45 | 35 | 0,148
1033672 | Optiflex kurek kulowy KFE, kątowy, DN 15, do instalacji solarnych | 115 | 4026755394771 |  | 28.14.13.0 | 84818081 |  | 105 | 85 | 35 | 0,17
1033814 | Optiflex, zawór kulowy, mosiądz, DN 15, 1/2GW, z końcówką do węża i zaślepką | 58.5 | 4026755199888 |  | 28.14.13.0 | 84818081 |  | 89 | 46 | 32 | 0,167
1033852 | Optiflex, zawór kulowy, mosiądz, DN 15, 1/2GW, z końcówką do węża i zaślepką, niklowany | 69.4 | 4026755199895 |  | 28.14.13.0 | 84818081 |  | 77 | 46 | 41 | 0,168
1033914 | Optiflex, zawór kulowy, mosiądz, DN 15, 1/2GW, z zaślepką | 52 | 4026755199901 |  | 28.14.13.0 | 84818081 |  | 62,5 | 45,5 | 32 | 0,16
1034003 | Zaślepka 1/2GW, do zaworów DN 10 | 11.7 | 4026755120547 |  | 28.14.20.0 | 84819000 |  | 100 | 120 | 20 | 0,018
1034008 | Zaślepka gwintowana, DN 25, R 1 1/4 GW, mosiądz | 26.8 | 4026755120578 |  | 28.14.20.0 | 84819000 |  | 60 | 50,3 | 19,7 | 0,11
1034052 | Zaślepka gwintowana, DN 15, R 3/4 GW, mosiądz (również do Optiflex DN 10) | 11.1 | 4026755317459 |  | 28.14.20.0 | 84819000 |  | 11,4 | 32 | 42,4 | 0,023
1034053 | Zaślepka gwintowana, DN 20, R 1 GW, mosiądz | 14.6 | 4026755317466 |  | 28.14.20.0 | 84819000 |  | 120 | 50 | 15 | 0,043
1034091 | Uszczelka do zaślepek KFE DN 10 | 6.1 | 4026755120585 | art. wycofywany z programu produkcji | 22.19.73.0 | 40169300 |  | 20 | 20 | 2 | 0,002
1034092 | Uszczelka do zaślepek KFE DN 15 | 5.1 | 4026755120592 | art. wycofywany z programu produkcji | 22.19.73.0 | 40169300 |  | 25 | 25 | 2 | 0,002
1034093 | Uszczelka do zaślepek KFE DN 20 | 5.3 | 4026755120608 | art. wycofywany z programu produkcji | 22.19.73.0 | 40169300 |  | 31,2 | 31,2 | 1,8 | 0,002
1034094 | Uszczelka do zaślepek KFE DN 25 | 5.5 | 4026755120615 | art. wycofywany z programu produkcji | 22.19.73.0 | 40169300 |  | 40 | 40 | 1,8 | 0,003
1034315 | Optiflex, kurek spustowy samouszczelniający, DN 15 , z mosiężną końcówką do węża i zaślepką | 53.6 | 4026755324785 |  | 28.14.13.0 | 84818081 |  | 77 | 47 | 32 | 0,178
1034504 | Końcówka do zamocowania węża do zaworów DN 15 | 11.7 | 4026755120639 | art. wycofywany z programu produkcji | 28.14.20.0 | 84819000 |  | 32 | 32 | 27,6 | 0,046
1034506 | Końcówka do zamocowania węża do zaworów DN 20 | 15.2 | 4026755120646 | art. wycofywany z programu produkcji | 28.14.20.0 | 84819000 |  | 60 | 35 | 40 | 0,069
1034551 | Końcówka do zamocowania węża do zaworów DN 10 | 11.7 | 4026755120660 | art. wycofywany z programu produkcji | 28.14.20.0 | 84819000 |  | 29,5 | 24,8 | 25,9 | 0,04
1034552 | Końcówka do zamocowania węża do zaworów kulowych Optiflex, DN 10 i DN 15 | 11.7 | 4026755120677 |  | 28.14.20.0 | 84819000 |  | 26,1 | 29,2 | 29,2 | 0,033
1034553 | Końcówka do zamocowania węża do zaworów kulowych Optiflex, DN 20 | 14.8 | 4026755317473 |  | 28.14.20.0 | 84819000 |  | 35 | 37 | 37 | 0,073
1034554 | Końcówka do zamocowania węża do zaworów kulowych Optiflex, DN 25 | 27.6 | 4026755317480 |  | 28.14.20.0 | 84819000 |  | 50 | 50 | 50 | 0,175
1034562 | Końcówka do zamocowania węża do zaworów kulowych Optiflex, DN 10 i DN 15 z tworzywa sztucznego | 10.6 | 4026755317497 |  | 28.14.20.0 | 84819000 |  | 45 | 35 | 35 | 0,011
1035004 | Klucz czworokątny SW 12 do zaworów KFE, DN 15 | 11.3 | 4026755120707 |  | 25.73.30.0 | 82041100 |  | 109,6 | 28,7 | 10,7 | 0,039
1035006 | Klucz czworokątny SW 14 do zaworów KFE, DN 20 | 13.4 | 4026755120714 |  | 25.73.30.0 | 82041100 |  | 127 | 33,5 | 13,1 | 0,063
1036154 | Zawór kulowy z mosiądzu, DN 15, niklowany, z końcówką do węża | 126 | 4026755275261 |  | 28.14.13.0 | 84818081 |  | 130 | 32,8 | 56,6 | 0,306
1036156 | Zawór kulowy z mosiądzu, DN 20, niklowany, z końcówką do węża | 172 | 4026755275278 |  | 28.14.13.0 | 84818081 |  | 154 | 55,7 | 75 | 0,516
1036158 | Zawór kulowy z mosiądzu, DN 25, niklowany, z końcówką do węża | 251 | 4026755275285 |  | 28.14.13.0 | 84818081 |  | 165 | 75 | 55 | 0,913
1038002 | Zawr opróżniająco-odpowietrzający, DN 8, z mosiądzu, uszczelnienie metal-metal | 29.5 | 4026755120806 |  | 28.14.13.0 | 84818079 |  | 47,3 | 17,2 | 34,9 | 0,062
1038003 | Zawr opróżniająco-odpowietrzający, DN 10, z mosiądzu, uszczelnienie metal-metal | 29.8 | 4026755120813 |  | 28.14.13.0 | 84818079 |  | 47,1 | 22,7 | 37,7 | 0,073
1040003 | Hygate ATB, zasuwa mufowa DN 10, R3/8GW, PN25, mosiądz, model rynkowy | 80.1 | 4026755120882 |  | 28.14.13.0 | 84818069 |  | 98 | 51 | 51 | 0,201
1040004 | Hygate ATB, zasuwa mufowa DN 15, R1/2GW, PN25, mosiądz, model rynkowy | 84.5 | 4026755120899 |  | 28.14.13.0 | 84818069 |  | 89 | 50 | 50 | 0,23
1040006 | Hygate ATB, zasuwa mufowa DN 20, R3/4GW, PN25, mosiądz, model rynkowy | 98.6 | 4026755120905 |  | 28.14.13.0 | 84818069 |  | 53 | 50 | 101,4 | 0,326
1040008 | Hygate ATB, zasuwa mufowa DN 25, R1GW, PN25, mosiądz, model rynkowy | 121 | 4026755120912 |  | 28.14.13.0 | 84818069 |  | 61 | 54 | 118 | 0,524
1040010 | Hygate ATB, zasuwa mufowa DN 32, R1 1/4GW, PN25, mosiądz, model rynkowy | 169 | 4026755120929 |  | 28.14.13.0 | 84818069 |  | 137 | 80 | 80 | 0,82
1040012 | Hygate ATB, zasuwa mufowa DN 40, R1 1/2GW, PN25, mosiądz, model rynkowy | 213 | 4026755120936 |  | 28.14.13.0 | 84818069 |  | 80,5 | 80,5 | 151,3 | 1,07
1040016 | Hygate ATB, zasuwa mufowa DN 50, R2GW, PN25, mosiądz, model rynkowy | 362 | 4026755120943 |  | 28.14.13.0 | 84818069 |  | 185 | 90 | 90 | 1,686
1040020 | Hygate ATB, zasuwa mufowa DN 65, R2 1/2GW, PN25, mosiądz, model rynkowy | 585 | 4026755120950 |  | 28.14.13.0 | 84818069 |  | 100 | 100 | 210 | 2,467
1040024 | Hygate ATB, zasuwa mufowa DN 80, R3GW, PN25, mosiądz, model rynkowy | 974 | 4026755120967 |  | 28.14.13.0 | 84818069 |  | 260 | 119 | 119 | 3,666
1040032 | Hygate ATB, zasuwa mufowa DN100, R4GW, PN25, mosiądz, model rynkowy | 1620 | 4026755120974 |  | 28.14.13.0 | 84818069 |  | 310 | 135 | 135 | 6,35
1043003 | Hygate ATR, zasuwa mufowa DN 10, PN25, z brązu | 119 | 4026755121209 |  | 28.14.13.0 | 84818069 |  | 88 | 50 | 50 | 0,262
1043004 | Hygate ATR, zasuwa mufowa DN 15, PN25, z brązu | 126 | 4026755121216 |  | 28.14.13.0 | 84818069 |  | 56,3 | 50,2 | 90,3 | 0,306
1043006 | Hygate ATR, zasuwa mufowa DN 20, PN25, z brązu | 168 | 4026755121223 |  | 28.14.13.0 | 84818069 |  | 102 | 61 | 51 | 0,401
1043008 | Hygate ATR, zasuwa mufowa DN 25, PN25, z brązu | 199 | 4026755121230 |  | 28.14.13.0 | 84818069 |  | 69,4 | 60 | 121,6 | 0,631
1043010 | Hygate ATR, zasuwa mufowa DN 32, PN25, z brązu | 278 | 4026755121247 |  | 28.14.13.0 | 84818069 |  | 140 | 78 | 73 | 1,002
1043012 | Hygate ATR, zasuwa mufowa DN 40, PN25, z brązu | 385 | 4026755121254 |  | 28.14.13.0 | 84818069 |  | 153 | 82 | 80 | 1,305
1043016 | Hygate ATR, zasuwa mufowa DN 50, PN25, z brązu | 596 | 4026755121261 |  | 28.14.13.0 | 84818069 |  | 185 | 95 | 91 | 2,19
1043020 | Hygate ATR, zasuwa mufowa DN 65, PN25, z brązu | 1090 | 4026755121278 |  | 28.14.13.0 | 84818069 |  | 214 | 108 | 98 | 3,155
1043024 | Hygate ATR, zasuwa mufowa DN 80, PN25, z brązu | 1630 | 4026755121285 |  | 28.14.13.0 | 84818069 |  | 120 | 119 | 261 | 4,668
1045049 | Hygate AFC, zasuwa kołnierzowa DN 40, PN16, z żeliwa szarego, kołnierz wg DIN EN 1092-2 | 867 | 4026755250954 |  | 28.14.13.0 | 84818061 |  | 300 | 241 | 151 | 9,935
1045050 | Hygate AFC, zasuwa kołnierzowa DN 50, PN16, z żeliwa szarego, kołnierz wg DIN EN 1092-2 | 1030 | 4026755121377 |  | 28.14.13.0 | 84818061 |  | 345 | 248 | 165 | 12,66
1045051 | Hygate AFC, zasuwa kołnierzowa DN 65, PN16, z żeliwa szarego, kołnierz wg DIN EN 1092-2 | 1450 | 4026755121384 |  | 28.14.13.0 | 84818061 |  | 380 | 275 | 185 | 17,378
1045052 | Hygate AFC, zasuwa kołnierzowa DN 80, PN16, z żeliwa szarego, kołnierz wg DIN EN 1092-2 | 1820 | 4026755121391 |  | 28.14.13.0 | 84818061 |  | 435 | 280 | 200 | 24,439
1045053 | Hygate AFC, zasuwa kołnierzowa DN100, PN16, z żeliwa szarego, kołnierz wg DIN EN 1092-2 | 2230 | 4026755121407 |  | 28.14.13.0 | 84818061 |  | 475 | 300 | 230 | 32,779
1045054 | Hygate AFC, zasuwa kołnierzowa DN125, PN16, z żeliwa szarego, kołnierz wg DIN EN 1092-2 | 2890 | 4026755121414 |  | 28.14.13.0 | 84818061 |  | 325 | 250 | 530 | 42,5
1045055 | Hygate AFC, zasuwa kołnierzowa DN150, PN16, z żeliwa szarego, kołnierz wg DIN EN 1092-2 | 3900 | 4026755121421 |  | 28.14.13.0 | 84818061 |  | 600 | 290 | 350 | 56,5
1045056 | Hygate AFC, zasuwa kołnierzowa DN200, PN16, z żeliwa szarego, kołnierz wg DIN EN 1092-2 | 6070 | 4026755121438 |  | 28.14.13.0 | 84818061 |  | 400 | 340 | 730 | 86
1045057 | Hygate AFC, zasuwa kołnierzowa DN250, PN16, z żeliwa szarego, kołnierz wg DIN EN 1092-2 | 10600 | 4026755121445 |  | 28.14.13.0 | 84818061 |  | 455 | 400 | 860 | 132
1045058 | Hygate AFC, zasuwa kołnierzowa DN300, PN16, z żeliwa szarego, kołnierz wg DIN EN 1092-2 | 14700 | 4026755121452 |  | 28.14.13.0 | 84818061 |  | 500 | 470 | 970 | 179
1045149 | Hygate AFC, zasuwa kołnierzowa DN 40, PN10, z żeliwa szarego, kołnierz wg DIN EN 1092-2 | 769 | 4026755250961 |  | 28.14.13.0 | 84818061 |  | 300 | 155 | 141 | 8,725
1045150 | Hygate AFC, zasuwa kołnierzowa DN 50, PN10, z żeliwa szarego, kołnierz wg DIN EN 1092-2 | 888 | 4026755121469 |  | 28.14.13.0 | 84818061 |  | 360 | 170 | 150 | 11,14
1045151 | Hygate AFC, zasuwa kołnierzowa DN 65, PN10, z żeliwa szarego, kołnierz wg DIN EN 1092-2 | 1120 | 4026755121476 |  | 28.14.13.0 | 84818061 |  | 371 | 185 | 170 | 14,721
1045152 | Hygate AFC, zasuwa kołnierzowa DN 80, PN10, z żeliwa szarego, kołnierz wg DIN EN 1092-2 | 1300 | 4026755121483 |  | 28.14.13.0 | 84818061 |  | 405 | 200 | 180 | 17,44
1045153 | Hygate AFC, zasuwa kołnierzowa DN100, PN10, z żeliwa szarego, kołnierz wg DIN EN 1092-2 | 1620 | 4026755121490 |  | 28.14.13.0 | 84818061 |  | 185 | 220 | 450 | 23
1045154 | Hygate AFC, zasuwa kołnierzowa DN125, PN10, z żeliwa szarego, kołnierz wg DIN EN 1092-2 | 2240 | 4026755121506 |  | 28.14.13.0 | 84818061 |  | 200 | 250 | 525 | 32
1045155 | Hygate AFC, zasuwa kołnierzowa DN150, PN10, z żeliwa szarego, kołnierz wg DIN EN 1092-2 | 2680 | 4026755121513 |  | 28.14.13.0 | 84818061 |  | 290 | 210 | 595 | 41,5
1045156 | Hygate AFC, zasuwa kołnierzowa DN200, PN10, z żeliwa szarego, kołnierz wg DIN EN 1092-2 | 4390 | 4026755121520 |  | 28.14.13.0 | 84818061 |  | 710 | 240 | 341 | 61,5
1045157 | Hygate AFC, zasuwa kołnierzowa DN250, PN10, z żeliwa szarego, kołnierz wg DIN EN 1092-2 | 7470 | 4026755121537 |  | 28.14.13.0 | 84818061 |  | 400 | 250 | 825 | 94,5
1045158 | Hygate AFC, zasuwa kołnierzowa DN300, PN10, z żeliwa szarego, kołnierz wg DIN EN 1092-2 | 9740 | 4026755121544 |  | 28.14.13.0 | 84818061 |  | 460 | 300 | 930 | 124,5
1046450 | Przepustnica międzykołnierzowa z dźwignią, PN16, DN 50, uszczelnienie EPDM | 340 | 4026755440010 |  | 28.14.13.0 | 84818085 |  | 350 | 260 | 120 | 3,03
1046451 | Przepustnica międzykołnierzowa z dźwignią, PN16, DN 65, uszczelnienie EPDM | 383 | 4026755440027 |  | 28.14.13.0 | 84818085 |  | 322 | 257 | 100 | 4,158
1046452 | Przepustnica międzykołnierzowa z dźwignią, PN16, DN 80, uszczelnienie EPDM | 455 | 4026755440034 |  | 28.14.13.0 | 84818085 |  | 330 | 300 | 97 | 5,083
1046453 | Przepustnica międzykołnierzowa z dźwignią, PN16, DN100, uszczelnienie EPDM | 660 | 4026755440041 |  | 28.14.13.0 | 84818085 |  | 355 | 360 | 150 | 6,373
1046454 | Przepustnica międzykołnierzowa z dźwignią, PN16, DN125, uszczelnienie EPDM | 855 | 4026755440058 |  | 28.14.13.0 | 84818085
1046455 | Przepustnica międzykołnierzowa z dźwignią, PN16, DN150, uszczelnienie EPDM | 1130 | 4026755440065 |  | 28.14.13.0 | 84818085 |  | 420 | 330 | 145 | 9,17
1046456 | Przepustnica międzykołnierzowa z dźwignią, PN16, DN200, uszczelnienie EPDM | 1770 | 4026755440072 |  | 28.14.13.0 | 84818085 |  | 550 | 500 | 140 | 14
1047253 | Przepustnica międzykołnierzowa z przekładnią, PN16, DN100, uszczelnienie EPDM | 1020 | 4026755440089 |  | 28.14.13.0 | 84818085 |  | 355 | 170 | 125 | 6
1047254 | Przepustnica międzykołnierzowa z przekładnią, PN16, DN125, uszczelnienie EPDM | 1230 | 4026755440096 |  | 28.14.13.0 | 84818085 |  | 420 | 235 | 165 | 9,93
1047255 | Przepustnica międzykołnierzowa z przekładnią, PN16, DN150, uszczelnienie EPDM | 1500 | 4026755440102 |  | 28.14.13.0 | 84818085 |  | 480 | 300 | 200 | 11,57
1047256 | Przepustnica międzykołnierzowa z przekładnią, PN16, DN200, uszczelnienie EPDM | 2490 | 4026755440119 |  | 28.14.13.0 | 84818085 |  | 550 | 310 | 200 | 15,2
1047257 | Przepustnica międzykołnierzowa z przekładnią, PN16, DN250, uszczelnienie EPDM | 3640 | 4026755456356 |  | 28.14.13.0 | 84818085 |  | 601 | 356 | 241 | 26,25
1047258 | Przepustnica międzykołnierzowa z przekładnią, PN16, DN300, uszczelnienie EPDM | 5070 | 4026755456363 |  | 28.14.13.0 | 84818085 |  | 676 | 386 | 211 | 37,37
1048450 | Przepustnica kołnierzowa z dźwignią, PN16, DN 50, uszczelnienie EPDM | 366 | 4026755302011 |  | 28.14.13.0 | 84818085 |  | 311 | 242 | 92 | 3,605
1048451 | Przepustnica kołnierzowa z dźwignią, PN16, DN 65, uszczelnienie EPDM | 423 | 4026755301922 |  | 28.14.13.0 | 84818085 |  | 322 | 257 | 100 | 4,159
1048452 | Przepustnica kołnierzowa z dźwignią, PN16, DN 80, uszczelnienie EPDM | 525 | 4026755301939 |  | 28.14.13.0 | 84818085 |  | 330 | 305 | 100 | 5,083
1048453 | Przepustnica kołnierzowa z dźwignią, PN16, DN100, uszczelnienie EPDM | 833 | 4026755301946 |  | 28.14.13.0 | 84818085 |  | 355 | 360 | 150 | 6,374
1048454 | Przepustnica kołnierzowa z dźwignią, PN16, DN125, uszczelnienie EPDM | 1080 | 4026755301953 |  | 28.14.13.0 | 84818085 |  | 400 | 320 | 90 | 8,933
1048455 | Przepustnica kołnierzowa z dźwignią, PN16, DN150, uszczelnienie EPDM | 1400 | 4026755301960 |  | 28.14.13.0 | 84818085 |  | 425 | 350 | 103 | 11,008
1048456 | Przepustnica kołnierzowa z dźwignią, PN16, DN200, uszczelnienie EPDM | 2010 | 4026755301977 |  | 28.14.13.0 | 84818085 |  | 600 | 520 | 160 | 16
1048491 | Dźwignia do przepustnic kołnierzowych o nr kat. 10484xx i 10464xx, DN 50 - DN125 | 79.1 | 4026755457346 |  | 28.14.20.0 | 84819000 |  | 0 | 0 | 0 | 0
1048492 | Dźwignia do przepustnic kołnierzowych o nr kat. 10484xx i 10464xx, DN150 - DN200 | 107 | 4026755457353 |  | 28.14.20.0 | 84819000 |  | 320 | 113 | 47 | 0,57
1048493 | Dźwignia do przepustnic kołnierzowych o nr kat. 10484xx i 10464xx, DN200 | 175 | 4026755457360 |  | 28.14.20.0 | 84819000 |  | 421 | 89 | 43 | 1,46
1049253 | Przepustnica kołnierzowa z przekładnią, PN16, DN100, uszczelnienie EPDM | 1200 | 4026755440126 |  | 28.14.13.0 | 84818085 |  | 400 | 220 | 111 | 6,86
1049254 | Przepustnica kołnierzowa z przekładnią, PN16, DN125, uszczelnienie EPDM | 1450 | 4026755440133 |  | 28.14.13.0 | 84818085 |  | 460 | 260 | 200 | 11,821
1049255 | Przepustnica kołnierzowa z przekładnią, PN16, DN150, uszczelnienie EPDM | 1770 | 4026755440140 |  | 28.14.13.0 | 84818085 |  | 381 | 276 | 115 | 13,305
1049256 | Przepustnica kołnierzowa z przekładnią, PN16, DN200, uszczelnienie EPDM | 2730 | 4026755440157 |  | 28.14.13.0 | 84818085 |  | 495 | 335 | 195 | 17,727
1049257 | Przepustnica kołnierzowa z przekładnią, PN16, DN250, uszczelnienie EPDM | 3990 | 4026755456370 |  | 28.14.13.0 | 84818085 |  | 390 | 190 | 560 | 33,025
1049258 | Przepustnica kołnierzowa z przekładnią, PN16, DN300, uszczelnienie EPDM | 5630 | 4026755456387 |  | 28.14.13.0 | 84818085 |  | 650 | 440 | 185 | 44,5
1049259 | Przepustnica kołnierzowa z przekładnią, PN16, DN350, uszczelnienie EPDM | 7470 | 4026755456394 |  | 28.14.13.0 | 84818085 |  | 830 | 255 | 400 | 92,8
1049260 | Przepustnica kołnierzowa z przekładnią, PN16, DN400, uszczelnienie EPDM | 13100 | 4026755456400 |  | 28.14.13.0 | 84818085 |  | 1250 | 800 | 540 | 117
1049261 | Przepustnica kołnierzowa z przekładnią, PN16, DN450, uszczelnienie EPDM | 16600 | 4026755456417 |  | 28.14.13.0 | 84818085 |  | 1200 | 800 | 560 | 190,5
1049262 | Przepustnica kołnierzowa z przekładnią, PN16, DN500, uszczelnienie EPDM | 22500 | 4026755456424 |  | 28.14.13.0 | 84818085 |  | 0 | 0 | 0 | 0
1049263 | Przepustnica kołnierzowa z przekładnią, PN16, DN600, uszczelnienie EPDM | 33200 | 4026755456431 |  | 28.14.13.0 | 84818085 |  | 1340 | 1040 | 600 | 373
1049850 | Przekładnia do przepustnic o nr kat. 10492xx i 10472xx, DN50-DN100 | 402 | 4026755457377 |  | 28.15.24.0 | 84834023 |  | 182 | 113 | 46 | 1,367
1049853 | Przekładnia do przepustnic o nr kat. 10492xx i 10472xx, DN125-DN200 | 402 | 4026755457384 |  | 28.15.24.0 | 84834023 |  | 305 | 305 | 71 | 3,02
1050203 | Zawór skośny PN25, DN 10, R 3/8GW, z uszczelnieniem z PTFE, z brązu | 95.3 | 4026755335491 |  | 28.14.13.0 | 84818079 |  | 113 | 62 | 49,5 | 0,318
1050204 | Zawór skośny PN25, DN 15, R 1/2GW, z uszczelnieniem z PTFE, z brązu | 99.6 | 4026755335507 |  | 28.14.13.0 | 84818079 |  | 95 | 39 | 90 | 0,352
1050206 | Zawór skośny PN25, DN 20, R 3/4GW, z uszczelnieniem z PTFE, z brązu | 130 | 4026755335514 |  | 28.14.11.0 | 84813099 |  | 105 | 105 | 50 | 0,47
1050208 | Zawór skośny PN25, DN 25, R 1GW, z uszczelnieniem z PTFE, z brązu | 181 | 4026755335521 |  | 28.14.13.0 | 84818079 |  | 145 | 115 | 45 | 0,693
1050210 | Zawór skośny PN25, DN 32, R 1 1/4GW, z uszczelnieniem z PTFE, z brązu | 289 | 4026755335538 |  | 28.14.13.0 | 84818079 |  | 190 | 157 | 79 | 1,231
1050212 | Zawór skośny PN25, DN 40, R 1 1/2GW, z uszczelnieniem z PTFE, z brązu | 386 | 4026755335545 |  | 28.14.13.0 | 84818079 |  | 200 | 170 | 79 | 1,439
1050216 | Zawór skośny PN25, DN 50, R 2GW, z uszczelnieniem z PTFE, z brązu | 574 | 4026755335552 |  | 28.14.13.0 | 84818079 |  | 210 | 185 | 79 | 1,833
1050303 | Zawór skośny PN25, DN 10, R 3/8GW, uszczelnienie z PTFE, z opróżnieniem, z brązu | 145 | 4026755335569 |  | 28.14.13.0 | 84818079 |  | 120 | 97 | 49,5 | 0,396
1050304 | Zawór skośny PN25, DN 15, R1/2GW, uszczelnienie z PTFE, z opróżnieniem, z brązu | 147 | 4026755335576 |  | 28.14.13.0 | 84818079 |  | 113 | 107 | 50 | 0,426
1050306 | Zawór skośny PN25, DN 20, R3/4GW, uszczelnienie z PTFE, z opróżnieniem, z brązu | 178 | 4026755335583 |  | 28.14.13.0 | 84818079 |  | 134 | 11,3 | 50 | 0,553
1050308 | Zawór skośny PN25, DN 25, R1GW, uszczelnienie z PTFE, z opróżnieniem, z brązu | 229 | 4026755335590 |  | 28.14.13.0 | 84818079 |  | 120 | 49 | 125 | 0,756
1050310 | Zawór skośny PN25, DN 32, R1 1/4GW, uszczelnienie z PTFE, z opróżnieniem, z brązu | 325 | 4026755335606 |  | 28.14.13.0 | 84818079 |  | 190 | 167 | 79 | 1,302
1050312 | Zawór skośny PN25, DN 40, R1 1/2GW, uszczelnienie z PTFE, z opróżnieniem, z brązu | 434 | 4026755335613 |  | 28.14.13.0 | 84818079 |  | 158 | 79 | 172 | 1,507
1050316 | Zawór skośny PN25, DN 50, R2GW, uszczelnienie z PTFE, z opróżnieniem, z brązu | 650 | 4026755335620 |  | 28.14.13.0 | 84818079 |  | 166 | 78,9 | 180 | 1,932
1052102 | Zawór prosty, z brązu, bez kurka opróżniającego, DN 8 1/4 | 113 | 4026755335637 |  | 28.14.13.0 | 84818079 |  | 101 | 51 | 49 | 0,29
1052103 | Zawór prosty, z brązu, bez kurka opróżniającego, DN 10 3/8 | 113 | 4026755335644 |  | 28.14.13.0 | 84818079 |  | 50,9 | 49,7 | 96,7 | 0,276
1052104 | Zawór prosty, z brązu, bez kurka opróżniającego, DN 15 1/2 | 118 | 4026755335651 |  | 28.14.13.0 | 84818079 |  | 106,5 | 61,5 | 49,5 | 0,339
1052106 | Zawór prosty, z brązu, bez kurka opróżniającego, DN 20 3/4 | 152 | 4026755335668 |  | 28.14.13.0 | 84818079 |  | 71,3 | 49,5 | 115,5 | 0,47
1052108 | Zawór prosty, z brązu, bez kurka opróżniającego, DN 25 1 | 209 | 4026755335675 |  | 28.14.13.0 | 84818079 |  | 124 | 82 | 50 | 0,727
1052110 | Zawór prosty, z brązu, bez kurka opróżniającego, DN 32 1 1/4 | 323 | 4026755335682 |  | 28.14.13.0 | 84818079 |  | 170 | 97 | 80 | 1,301
1052112 | Zawór prosty, z brązu, bez kurka opróżniającego, DN 40 1 1/2 | 438 | 4026755335699 |  | 28.14.13.0 | 84818079 |  | 177 | 107 | 80 | 1,519
1052116 | Zawór prosty, z brązu, bez kurka opróżniającego, DN 50 2 | 672 | 4026755335705 |  | 28.14.13.0 | 84818079 |  | 132 | 79 | 183 | 2,285
1055004 | Armatura do uzupełniania wody w instalacji grzewczej | 1800 | 4026755372403 |  | 28.14.11.0 | 84811099 |  | 280 | 150 | 138 | 2,105
1055095 | Wkładka zamienna ogranicznika przepływu zwrotnego | 227 | 4026755371741 |  | 28.14.20.0 | 84819000 |  | 65 | 56 | 100 | 0,102
1055096 | Wkładka zamienna reduktora ciśnienia | 227 | 4026755371758 |  | 28.14.20.0 | 84819000 |  | 102 | 64 | 52 | 0,141
1060081 | Łupina izolacyjna do zaworów równoważących Hydrocontrol VTR/ATR, Hydromat QTR/DTR, +130 C, DN 10-15 | 120 | 4026755167870 |  | 22.29.29.0 | 39269097 |  | 180 | 137 | 72 | 0,122
1060082 | Łupina izolacyjna do zaworów równoważących Hydrocontrol VTR/ATR, Hydromat QTR/DTR, +130 C, DN 20 | 129 | 4026755167887 |  | 22.29.29.0 | 39269097 |  | 193 | 145 | 82 | 0,164
1060083 | Łupina izolacyjna do zaworów równoważących Hydrocontrol VTR/ATR, Hydromat QTR/DTR, +130 C, DN 25 | 142 | 4026755167894 |  | 22.29.29.0 | 39269097 |  | 239 | 150 | 88,5 | 0,25
1060084 | Łupina izolacyjna do zaworów równoważących Hydrocontrol VTR/ATR, Hydromat QTR/DTR, +130 C, DN 32 | 160 | 4026755167900 |  | 22.29.29.0 | 39269097 |  | 260 | 104 | 174 | 0,292
1060085 | Łupina izolacyjna do zaworów równoważących Hydrocontrol VTR/ATR, Hydromat QTR/DTR, +130 C, DN 40 | 176 | 4026755167917 |  | 22.29.29.0 | 39269097 |  | 250 | 110 | 180 | 0,275
1060086 | Łupina izolacyjna do zaworów równoważących Hydrocontrol VTR/ATR, Hydromat QTR/DTR, +130 C, DN 50 | 196 | 4026755167924 |  | 22.29.29.0 | 39269097 |  | 275 | 205 | 127 | 0,385
1060103 | Hydrocontrol VTR, DN 10, 3/8GW, zawór równoważący z brązu, otwory zaślepione korkami | 228 | 4026755124934 |  | 28.14.13.0 | 84818059 |  | 150 | 70 | 150 | 0,731
1060104 | Hydrocontrol VTR, DN 15, 1/2GW, zawór równoważący z brązu, otwory zaślepione korkami | 233 | 4026755124941 |  | 28.14.13.0 | 84818059 |  | 150 | 150 | 65 | 0,696
1060106 | Hydrocontrol VTR, DN 20, 3/4GW, zawór równoważący z brązu, otwory zaślepione korkami | 248 | 4026755124958 |  | 28.14.13.0 | 84818059 |  | 150 | 150 | 65 | 0,732
1060108 | Hydrocontrol VTR, DN 25, 1GW, zawór równoważący z brązu, otwory zaślepione korkami | 297 | 4026755124965 |  | 28.14.13.0 | 84818059 |  | 150 | 150 | 65 | 1,018
1060110 | Hydrocontrol VTR, DN 32, 1 1/4GW, zawór równoważący z brązu, otwory zaślepione korkami | 443 | 4026755124972 |  | 28.14.13.0 | 84818059 |  | 170 | 165 | 65 | 1,459
1060112 | Hydrocontrol VTR, DN 40, 1 1/2GW, zawór równoważący z brązu, otwory zaślepione korkami | 507 | 4026755124989 |  | 28.14.13.0 | 84818059 |  | 183 | 180 | 85 | 1,767
1060116 | Hydrocontrol VTR, DN 50, 2GW, zawór równoważący z brązu, otwory zaślepione korkami | 812 | 4026755124996 |  | 28.14.13.0 | 84818059 |  | 200 | 100 | 190 | 2,635
1060120 | Hydrocontrol VTR, DN 65, 2 1/2GW, zawór równoważący z brązu, otwory zaślepione korkami | 1720 | 4026755125009 |  | 28.14.13.0 | 84818059 |  | 295 | 285 | 115 | 3,758
1060180 | Zestaw blokujący 1szt. | 14.7 | 4026755273809 |  | 22.21.29.0 | 39174000 |  | 28 | 24 | 24 | 0,008
1060191 | Osprzęt-Zestaw 1: 1 zawór kulowy F+E | 63.9 | 4026755125023 |  | 28.14.13.0 | 84818081 |  | 45 | 30 | 30 | 0,091
1060203 | Hydrocontrol VTR, DN 10, 3/8GW, zawór równoważący z brązu, z dwoma zaworkami pomiarowymi | 312 | 4026755125061 |  | 28.14.13.0 | 84818059 |  | 150 | 150 | 65 | 0,795
1060204 | Hydrocontrol VTR, DN 15, 1/2GW, zawór równoważący z brązu, z dwoma zaworkami pomiarowymi | 314 | 4026755125078 |  | 28.14.13.0 | 84818059 |  | 150 | 150 | 65 | 0,76
1060206 | Hydrocontrol VTR, DN 20, 3/4GW, zawór równoważący z brązu, z dwoma zaworkami pomiarowymi | 329 | 4026755125085 |  | 28.14.13.0 | 84818059 |  | 150 | 150 | 60 | 0,798
1060208 | Hydrocontrol VTR, DN 25, 1GW, zawór równoważący z brązu, z dwoma zaworkami pomiarowymi | 377 | 4026755125092 |  | 28.14.13.0 | 84818059 |  | 151 | 153 | 70 | 1,09
1060210 | Hydrocontrol VTR, DN 32, 1 1/4GW, zawór równoważący z brązu, z dwoma zaworkami pomiarowymi | 511 | 4026755125108 |  | 28.14.13.0 | 84818059 |  | 168 | 168 | 65 | 1,536
1060212 | Hydrocontrol VTR, DN 40, 1 1/2GW, zawór równoważący z brązu, z dwoma zaworkami pomiarowymi | 585 | 4026755125115 |  | 28.14.13.0 | 84818059 |  | 180 | 180 | 80 | 1,839
1060216 | Hydrocontrol VTR, DN 50, 2GW, zawór równoważący z brązu, z dwoma zaworkami pomiarowymi | 855 | 4026755125122 |  | 28.14.13.0 | 84818059 |  | 202 | 195 | 105 | 2,8
1060281 | Osprzęt-Zestaw 2: 2 zaworki pomiarowe, (kpl.=2 szt.) | 111 | 4026755179149 |  | 28.14.20.0 | 84819000 |  | 50 | 60 | 20 | 0,103
1060282 | Osprzęt: 2 zaworki pomiarowe "classic" z przedlużkami L=100mm (kpl.=2 szt.) | 395 | 4026755335378 |  | 24.44.26.0 | 74122000 |  | 142 | 37 | 26 | 0,32
1060295 | Przedłużka do zestawów wyposażenia, L=80mm | 57.4 | 4026755125160 |  | 24.44.26.0 | 74122000 |  | 90 | 20 | 20 | 0,111
1060296 | Osprzęt-Zestaw 13 - adapter pomiarowy z zaworem napełniająco-opróżniającym, technika igłowa | 111 | 4026755231113 |  | 28.14.20.0 | 84819000 |  | 78,9 | 33 | 25,8 | 0,134
1060297 | Adapter pomiarowy, technika igłowa | 30.6 | 4026755125177 |  | 28.14.20.0 | 84819000 |  | 30 | 30 | 25 | 0,03
1060298 | Adapter pomiarowy | 32.2 | 4026755192230 |  | 28.14.20.0 | 84819000 |  | 54 | 34 | 30 | 0,081
1060299 | 2 adaptery pomiarowe do pomiaru różnicy ciśnień na regulatorze Hydromat, (kpl.=2 szt.) | 324 | 4026755324471 |  | 28.14.20.0 | 84819000 |  | 72 | 68 | 44 | 0,371
1060303 | Hydrocontrol VTR, DN 10, 3/8GW, brąz, zawór równoważący z zaworem pomiarowym i zaworem kulowym | 336 | 4026755191622 |  | 28.14.13.0 | 84818059 |  | 150 | 150 | 65 | 0,832
1060304 | Hydrocontrol VTR, DN 15, 1/2GW, brąz, zawór równoważący z zaworem pomiarowym i zaworem kulowym | 340 | 4026755191639 |  | 28.14.13.0 | 84818059 |  | 150 | 150 | 65 | 0,799
1060306 | Hydrocontrol VTR, DN 20, 3/4GW, brąz, zawór równoważący z zaworem pomiarowym i zaworem kulowym | 355 | 4026755191646 |  | 28.14.13.0 | 84818059 |  | 155 | 154 | 70 | 0,836
1060308 | Hydrocontrol VTR, DN 25, 1GW, brąz, zawór równoważący z zaworem pomiarowym i zaworem kulowym | 406 | 4026755191653 |  | 28.14.13.0 | 84818059 |  | 158 | 154 | 70 | 1,131
1060310 | Hydrocontrol VTR, DN 32, 1 1/4GW, brąz, zawór równoważący z zaworem pomiarowym i zaworem kulowym | 563 | 4026755191660 |  | 28.14.13.0 | 84818059 |  | 165 | 165 | 65 | 1,57
1060312 | Hydrocontrol VTR, DN 40, 1 1/2GW, brąz, zawór równoważący z zaworem pomiarowym i zaworem kulowym | 639 | 4026755191677 |  | 28.14.13.0 | 84818059 |  | 180 | 175 | 81 | 1,87
1060316 | Hydrocontrol VTR, DN 50, 2GW, brąz, zawór równoważący z zaworem pomiarowym i zaworem kulowym | 931 | 4026755191684 |  | 28.14.13.0 | 84818059 |  | 200 | 195 | 95 | 2,792
1060381 | Osprzęt-Zestaw 3: 1 zawór pomiarowy + 1 zawór napełniająco-opróżniający | 111 | 4026755179156 |  | 28.14.20.0 | 84819000 |  | 45 | 45 | 31 | 0,142
1060391 | Osprzęt-Zestaw 11: 1 zawór pomiarowy + 1 zawór napełniająco-opróżniający, szybkozłącze | 111 | 4026755125184 |  | 28.14.13.0 | 84818059 |  | 46 | 45 | 28,7 | 0,137
1060404 | Hydrocontrol MTR, DN 15, 1/2GW, PN25, zawór równoważący ze zintegrowaną kryzą pomiarową | 380 | 4026755348026 |  | 28.14.13.0 | 84818059 |  | 150 | 150 | 65 | 0,749
1060406 | Hydrocontrol MTR, DN 20, 3/4GW, PN25, zawór równoważący ze zintegrowaną kryzą pomiarową | 397 | 4026755348033 |  | 28.14.13.0 | 84818059 |  | 150 | 65 | 150 | 0,817
1060408 | Hydrocontrol MTR, DN 25, 1GW, PN25, zawór równoważący ze zintegrowaną kryzą pomiarową | 458 | 4026755348040 |  | 28.14.13.0 | 84818059 |  | 152 | 153 | 73 | 1,112
1060410 | Hydrocontrol MTR, DN 32, 1 1/4GW, PN25, zawór równoważący ze zintegrowaną kryzą pomiarową | 639 | 4026755348057 |  | 28.14.13.0 | 84818059 |  | 170 | 65 | 165 | 1,578
1060412 | Hydrocontrol MTR, DN 40, 1 1/2GW, PN25, zawór równoważący ze zintegrowaną kryzą pomiarową | 715 | 4026755348064 |  | 28.14.13.0 | 84818059 |  | 180 | 175 | 88 | 1,847
1060416 | Hydrocontrol MTR, DN 50, 2GW, PN25, zawór równoważący ze zintegrowaną kryzą pomiarową | 1020 | 4026755348071 |  | 28.14.13.0 | 84818059 |  | 200 | 200 | 95 | 2,705
1060434 | Hydrocontrol MTR, DN 15 MF, GW, zawór równoważący ze zintegrowaną kryzą pomiarową | 376 | 4026755372038 |  | 28.14.13.0 | 84818059 |  | 150 | 70 | 150 | 0,746
1060451 | Hydrocontrol MPR, DN 15, 15 mm, zawór równoważący ze zintegrowaną kryzą pomiarową | 672 | 4026755375343 | art. wycofywany z programu produkcji | 28.14.13.0 | 84818059 |  | 156 | 149 | 70 | 0,819
1060454 | Hydrocontrol MPR, DN 20, 22 mm, zawór równoważący ze zintegrowaną kryzą pomiarową | 726 | 4026755375367 | art. wycofywany z programu produkcji | 28.14.13.0 | 84818059 |  | 150 | 150 | 62 | 0,931
1060456 | Hydrocontrol MPR, DN 25, 28 mm, zawór równoważący ze zintegrowaną kryzą pomiarową | 986 | 4026755375374 | art. wycofywany z programu produkcji | 28.14.13.0 | 84818059 |  | 165 | 65 | 165 | 1,293
1060458 | Hydrocontrol MPR, DN 32, 35 mm, zawór równoważący ze zintegrowaną kryzą pomiarową | 1400 | 4026755375381 | art. wycofywany z programu produkcji | 28.14.13.0 | 84818059 |  | 200 | 170 | 80 | 1,869
1060460 | Hydrocontrol MPR, DN 40, 42 mm, zawór równoważący ze zintegrowaną kryzą pomiarową | 1760 | 4026755375398 | art. wycofywany z programu produkcji | 28.14.13.0 | 84818059 |  | 250 | 100 | 190 | 2,26
1060462 | Hydrocontrol MPR, DN 50, 54 mm, zawór równoważący ze zintegrowaną kryzą pomiarową | 2370 | 4026755375404 | art. wycofywany z programu produkcji | 28.14.13.0 | 84818059 |  | 275 | 185 | 157 | 3,24
1060464 | Hydrocontrol MTR, DN 15 LF, GW, zawór równoważący ze zintegrowaną kryzą pomiarową | 376 | 4026755372045 |  | 28.14.13.0 | 84818059 |  | 150 | 150 | 63 | 0,754
1060481 | Łupina izolacyjna do Hydrocontrol VTR/ATR,Hydromat QTR/DTR, +100 C, DN 10 - 15 | 101 | 4026755356625 |  | 22.21.41.0 | 39211900 |  | 134 | 134 | 68 | 0,042
1060482 | Łupina izolacyjna do Hydrocontrol VTR/ATR,Hydromat QTR/DTR, +100 C, DN20 | 107 | 4026755356632 |  | 22.21.41.0 | 39211900 |  | 135 | 75 | 140 | 0,041
1060483 | Łupina izolacyjna do Hydrocontrol VTR/ATR,Hydromat QTR/DTR, +100 C, DN25 | 134 | 4026755356649 |  | 22.21.41.0 | 39211900 |  | 150 | 149 | 88 | 0,053
1060484 | Łupina izolacyjna do Hydrocontrol VTR/ATR,Hydromat QTR/DTR, +100 C, DN32 | 152 | 4026755356656 |  | 22.21.41.0 | 39211900 |  | 155 | 90 | 165 | 0,065
1060485 | Łupina izolacyjna do Hydrocontrol VTR/ATR,Hydromat QTR/DTR, +100 C, DN40 | 172 | 4026755356663 |  | 22.21.41.0 | 39211900 |  | 183 | 96 | 156 | 0,068
1060486 | Łupina izolacyjne do Hydrocontrol VTR/ATR,Hydromat QTR/DTR, +100 C, DN50 | 199 | 4026755356670 |  | 22.21.41.0 | 39211900 |  | 185 | 110 | 195 | 0,094
1060503 | Hydrocontrol VTR, DN 10, 3/8GZ, zawór równoważący z brązu, otwory zaślepione korkami | 259 | 4026755125207 |  | 28.14.13.0 | 84818059 |  | 165 | 160 | 65 | 0,811
1060504 | Hydrocontrol VTR, DN 15, 3/4GZ, zawór równoważący z brązu, otwory zaślepione korkami | 265 | 4026755125214 |  | 28.14.13.0 | 84818059 |  | 150 | 150 | 65 | 0,798
1060506 | Hydrocontrol VTR, DN 20, 1GZ, zawór równoważący z brązu, otwory zaślepione korkami | 293 | 4026755125221 |  | 28.14.13.0 | 84818059 |  | 150 | 150 | 65 | 0,91
1060508 | Hydrocontrol VTR, DN 25, 1 1/4GZ, zawór równoważący z brązu, otwory zaślepione korkami | 355 | 4026755125238 |  | 28.14.13.0 | 84818059 |  | 175 | 150 | 65 | 1,308
1060510 | Hydrocontrol VTR, DN 32, 1 1/2GZ, zawór równoważący z brązu, otwory zaślepione korkami | 511 | 4026755125245 |  | 28.14.13.0 | 84818059 |  | 170 | 165 | 65 | 1,661
1060512 | Hydrocontrol VTR, DN 40, 1 3/4GZ, zawór równoważący z brązu, otwory zaślepione korkami | 607 | 4026755125252 |  | 28.14.13.0 | 84818059 |  | 180 | 175 | 90 | 1,998
1060516 | Hydrocontrol VTR, DN 50, 2GZ, zawór równoważący z brązu, otwory zaślepione korkami | 974 | 4026755125269 |  | 28.14.13.0 | 84818059 |  | 198 | 196 | 98 | 3,115
1060591 | Osprzęt-Zestaw 5: 2 końcówki do spawania, DN 10, (kpl.=2 szt.) | 33 | 4026755125276 |  | 28.14.20.0 | 84819000 |  | 50 | 38 | 20 | 0,104
1060592 | Osprzęt-Zestaw 5: 2 końcówki do spawania, DN 15, (kpl.=2 szt.) | 33 | 4026755125283 |  | 28.14.20.0 | 84819000 |  | 55 | 60 | 45 | 0,124
1060593 | Osprzęt-Zestaw 5: 2 końcówki do spawania, DN 20, (kpl.=2 szt.) | 67.2 | 4026755125290 |  | 28.14.20.0 | 84819000 |  | 60 | 50 | 30 | 0,181
1060594 | Osprzęt-Zestaw 5: 2 końcówki do spawania, DN 25, (kpl.=2 szt.) | 74.7 | 4026755125306 |  | 28.14.20.0 | 84819000 |  | 121 | 38 | 38 | 0,279
1060595 | Osprzęt-Zestaw 5: 2 końcówki do spawania, DN 32, (kpl.=2 szt.) | 125 | 4026755125313 |  | 28.14.20.0 | 84819000 |  | 85 | 60 | 45 | 0,347
1060596 | Osprzęt-Zestaw 5: 2 końcówki do spawania, DN 40, (kpl.=2 szt.) | 140 | 4026755125320 |  | 28.14.20.0 | 84819000 |  | 120 | 75 | 50 | 0,522
1060597 | Osprzęt-Zestaw 5: 2 końcówki do spawania, DN 50, (kpl.=2 szt.) | 264 | 4026755125337 |  | 28.14.20.0 | 84819000 |  | 135 | 70 | 70 | 0,737
1060604 | Kryza pomiarowa DN 15, 1/2 GW/GZ, z dwoma zaworami pomiarowymi, technika igłowa | 259 | 4026755216332 |  | 26.51.82.0 | 90269000 |  | 75 | 75 | 55 | 0,247
1060606 | Kryza pomiarowa DN 20, 3/4 GW/GZ, z dwoma zaworami pomiarowymi, technika igłowa | 302 | 4026755216349 |  | 26.51.82.0 | 90269000 |  | 77 | 76 | 55 | 0,28
1060608 | Kryza pomiarowa DN 25, 1 GW/GZ, z dwoma zaworami pomiarowymi, technika igłowa | 380 | 4026755216356 |  | 26.51.82.0 | 90269000 |  | 88 | 63 | 44 | 0,432
1060610 | Kryza pomiarowa DN 32, 1 1/4 GW/GZ, z dwoma zaworami pomiarowymi, technika igłowa | 433 | 4026755216363 |  | 26.51.82.0 | 90269000 |  | 130 | 105 | 65 | 0,615
1060612 | Kryza pomiarowa DN 40, 1 1/2 GW/GZ, z dwoma zaworami pomiarowymi, technika igłowa | 532 | 4026755216370 |  | 26.51.82.0 | 90269000 |  | 130 | 105 | 65 | 0,657
1060616 | Kryza pomiarowa DN 50, 2 GW/GZ, z dwoma zaworami pomiarowymi, technika igłowa | 628 | 4026755216387 |  | 26.51.82.0 | 90269000 |  | 151 | 98 | 75,3 | 0,964
1060634 | Kryza pomiarowa z dwoma zaworkami pomiarowymi DN 15, średni przepływ | 243 | 4026755272666 |  | 26.51.82.0 | 90269000 |  | 75 | 75 | 55 | 0,248
1060644 | Kryza pomiarowa LF DN 15, 1/2 GW/GZ, z dwoma zaworami pomiarowymi, technika igłowa | 262 | 4026755125344 |  | 26.51.82.0 | 90269000 |  | 75 | 75 | 60 | 0,251
1060651 | Hydrocontrol MPR, zawór równoważący, DN 15 LF, 15 mm, ze zintegrowaną kryzą pomiarową | 639 | 4026755375411 | art. wycofywany z programu produkcji | 28.14.13.0 | 84818059 |  | 150 | 65 | 150 | 0,825
1060751 | Kryza pomiarowa, DN 65, międzykołnierzowa, z dwoma przedłużonymi zaworami pomiarowymi, technika igłowa | 1670 | 4026755125351 |  | 26.51.82.0 | 90269000 |  | 191 | 238 | 57 | 1,128
1060752 | Kryza pomiarowa, DN 80, międzykołnierzowa, z dwoma przedłużonymi zaworami pomiarowymi, technika igłowa | 1750 | 4026755125368 |  | 26.51.82.0 | 90269000 |  | 245 | 245 | 69,4 | 1,324
1060753 | Kryza pomiarowa, DN100, międzykołnierzowa, z dwoma przedłużonymi zaworami pomiarowymi, technika igłowa | 1880 | 4026755125375 |  | 26.51.82.0 | 90269000 |  | 265 | 69,6 | 265 | 1,457
1060754 | Kryza pomiarowa, DN125, międzykołnierzowa, z dwoma przedłużonymi zaworami pomiarowymi, technika igłowa | 2300 | 4026755125382 |  | 26.51.82.0 | 90269000 |  | 285 | 250 | 70 | 1,868
1060755 | Kryza pomiarowa, DN150, międzykołnierzowa, z dwoma przedłużonymi zaworami pomiarowymi, technika igłowa | 2790 | 4026755125399 |  | 26.51.82.0 | 90269000 |  | 320 | 320 | 70 | 2,121
1060756 | Kryza pomiarowa, DN200, międzykołnierzowa, z dwoma przedłużonymi zaworami pomiarowymi, technika igłowa | 3700 | 4026755125405 |  | 26.51.82.0 | 90269000 |  | 378 | 345 | 69,5 | 3,057
1060757 | Kryza pomiarowa, DN250, międzykołnierzowa, z dwoma przedłużonymi zaworami pomiarowymi, technika igłowa | 4580 | 4026755125412 |  | 26.51.82.0 | 90269000 |  | 400 | 330 | 70 | 5,206
1060758 | Kryza pomiarowa, DN300, międzykołnierzowa, z dwoma przedłużonymi zaworami pomiarowymi, technika igłowa | 5630 | 4026755125429 |  | 26.51.82.0 | 90269000 |  | 385 | 69 | 485 | 6,681
1060759 | Kryza pomiarowa, DN350, międzykołnierzowa, z dwoma przedłużonymi zaworami pomiarowymi, technika igłowa | 13300 | 4026755260052 |  | 26.51.82.0 | 90269000 |  | 570 | 445 | 70 | 9,646
1060760 | Kryza pomiarowa, DN400, międzykołnierzowa, z dwoma przedłużonymi zaworami pomiarowymi, technika igłowa | 15900 | 4026755248043 |  | 26.51.82.0 | 90269000 |  | 645 | 496 | 70 | 11,664
1060761 | Kryza pomiarowa, DN450, międzykołnierzowa, z dwoma przedłużonymi zaworami pomiarowymi, technika igłowa | 18700 | 4026755260069 |  | 26.51.82.0 | 90269000 |  | 715 | 555 | 70 | 14,368
1060762 | Kryza pomiarowa, DN500, międzykołnierzowa, z dwoma przedłużonymi zaworami pomiarowymi, technika igłowa | 25200 | 4026755248050 |  | 26.51.82.0 | 90269000 |  | 770 | 620 | 70 | 18
1060763 | Kryza pomiarowa, DN600, międzykołnierzowa, z dwoma przedłużonymi zaworami pomiarowymi, technika igłowa | 41300 | 4026755270662 |  | 26.51.82.0 | 90269000 |  | 890 | 735 | 75 | 24,5
1060764 | Kryza pomiarowa, DN700, międzykołnierzowa, z dwoma przedłużonymi zaworami pomiarowymi, technika igłowa | 60700 | 4026755260076 |  | 26.51.82.0 | 90269000 |  | 960 | 805 | 70 | 23
1060765 | Kryza pomiarowa, DN800, międzykołnierzowa, z dwoma przedłużonymi zaworami pomiarowymi, technika igłowa | 65100 | 4026755274257 |  | 26.51.82.0 | 90269000 |  | 1065 | 910 | 70 | 28,5
1060766 | Kryza pomiarowa, DN900, międzykołnierzowa, z dwoma przedłużonymi zaworami pomiarowymi, technika igłowa | 79100 | 4026755274264 |  | 26.51.82.0 | 90269000 |  | 1030 | 1030 | 80 | 41
1060767 | Kryza pomiarowa, DN1000, międzykołnierzowa, z dwoma przedłużonymi zaworami pomiarowymi, technika igłowa | 117300 | 4026755298413 |  | 26.51.82.0 | 90269000 |  | 0 | 0 | 0 | 0
1060771 | Kryza pomiarowa, DN 65, międzykołnierzowa, z dwoma przedłużonymi zaworami pomiarowymi, z żeliwa szarego | 791 | 4026755258516 |  | 26.51.82.0 | 90269000 |  | 135 | 135 | 45 | 1,464
1060772 | Kryza pomiarowa, DN 80, międzykołnierzowa, z dwoma przedłużonymi zaworami pomiarowymi, z żeliwa szarego | 931 | 4026755258523 |  | 26.51.82.0 | 90269000 |  | 151 | 146 | 45 | 1,716
1060773 | Kryza pomiarowa, DN100, międzykołnierzowa, z dwoma przedłużonymi zaworami pomiarowymi, z żeliwa szarego | 974 | 4026755258530 |  | 26.51.82.0 | 90269000 |  | 20 | 165 | 165 | 1,933
1060774 | Kryza pomiarowa, DN125, międzykołnierzowa, z dwoma przedłużonymi zaworami pomiarowymi, z żeliwa szarego | 1280 | 4026755258547 |  | 26.51.82.0 | 90269000 |  | 194 | 194 | 20,2 | 2,5
1060775 | Kryza pomiarowa, DN150, międzykołnierzowa, z dwoma przedłużonymi zaworami pomiarowymi, z żeliwa szarego | 1550 | 4026755258554 |  | 26.51.82.0 | 90269000 |  | 220 | 220 | 223 | 2,881
1060776 | Kryza pomiarowa, DN200, międzykołnierzowa, z dwoma przedłużonymi zaworami pomiarowymi, z żeliwa szarego | 1910 | 4026755258561 |  | 26.51.82.0 | 90269000 |  | 278 | 278 | 20,1 | 3,979
1060777 | Kryza pomiarowa, DN250, międzykołnierzowa, z dwoma przedłużonymi zaworami pomiarowymi, z żeliwa szarego | 2200 | 4026755258578 |  | 26.51.82.0 | 90269000 |  | 331 | 331 | 22,2 | 5,077
1060778 | Kryza pomiarowa, DN300, międzykołnierzowa, z dwoma przedłużonymi zaworami pomiarowymi, z żeliwa szarego | 3010 | 4026755258585 |  | 26.51.82.0 | 90269000 |  | 390 | 390 | 25 | 6,41
1060853 | Kryza pomiarowa, DN100, międzykołnierzowa, z dwoma przedłużonymi zaworami pomiarowymi, ze stali nierdzewnej | 4120 | 4026755275735 |  | 26.51.82.0 | 90269000 |  | 281 | 69,7 | 221 | 1,632
1060854 | Kryza pomiarowa, DN125, międzykołnierzowa, z dwoma przedłużonymi zaworami pomiarowymi, ze stali nierdzewnej | 4910 | 4026755275742 |  | 26.51.82.0 | 90269000 |  | 320 | 320 | 90 | 3,5
1060855 | Kryza pomiarowa, DN150, międzykołnierzowa, z dwoma przedłużonymi zaworami pomiarowymi, ze stali nierdzewnej | 5850 | 4026755125436 |  | 26.51.82.0 | 90269000 |  | 325 | 295 | 70 | 2,405
1060856 | Kryza pomiarowa, DN200, międzykołnierzowa, z dwoma przedłużonymi zaworami pomiarowymi, ze stali nierdzewnej | 8230 | 4026755275940 |  | 26.51.82.0 | 90269000 |  | 370 | 255 | 69 | 3,5
1060857 | Kryza pomiarowa, DN250, międzykołnierzowa, z dwoma przedłużonymi zaworami pomiarowymi, ze stali nierdzewnej | 10300 | 4026755275957 |  | 26.51.82.0 | 90269000 |  | 340 | 70 | 412 | 5,735
1060858 | Kryza pomiarowa, DN300, międzykołnierzowa, z dwoma przedłużonymi zaworami pomiarowymi, ze stali nierdzewnej | 12000 | 4026755125443 |  | 26.51.82.0 | 90269000 |  | 486 | 70 | 400 | 7,662
1060859 | Kryza pomiarowa, DN350, międzykołnierzowa, z dwoma przedłużonymi zaworami pomiarowymi, ze stali nierdzewnej | 13700 | 4026755275964 |  | 26.51.82.0 | 90269000 |  | 620 | 460 | 70 | 10,7
1060860 | Kryza pomiarowa, DN400, międzykołnierzowa, z dwoma przedłużonymi zaworami pomiarowymi, ze stali nierdzewnej | 16700 | 4026755275971 |  | 26.51.82.0 | 90269000 |  | 660 | 515 | 70 | 13,193
1060861 | Kryza pomiarowa, DN450, międzykołnierzowa, z dwoma przedłużonymi zaworami pomiarowymi, ze stali nierdzewnej | 17900 | 4026755275988 |  | 26.51.82.0 | 90269000 |  | 720 | 550 | 75 | 15,222
1060862 | Kryza pomiarowa, DN500, międzykołnierzowa, z dwoma przedłużonymi zaworami pomiarowymi, ze stali nierdzewnej | 21700 | 4026755275995 |  | 26.51.82.0 | 90269000 |  | 770 | 625 | 70 | 18,64
1060863 | Kryza pomiarowa, DN600, międzykołnierzowa, z dwoma przedłużonymi zaworami pomiarowymi, ze stali nierdzewnej | 45100 | 4026755276008 |  | 26.51.82.0 | 90269000 |  | 880 | 730 | 70 | 23,78
1060906 | Hycoflow VTB DN 20 GZ, zawór równoważący ze wskaźnikiem przepływu, 4...17 l/min, PN10 | 227 | 4026755381672 |  | 28.14.13.0 | 84818059 |  | 83 | 24 | 29 | 0,17
1060908 | Hycoflow VTB DN 25 GZ, zawór równoważący ze wskaźnikiem przepływu, 10...40 l/min, PN10 | 233 | 4026755381689 |  | 28.14.13.0 | 84818059 |  | 105 | 37 | 37 | 0,298
1060910 | Hycoflow VTB DN 32 GZ, zawór równoważący ze wskaźnikiem przepływu, 20...70 l/min, PN10 | 306 | 4026755381696 |  | 28.14.13.0 | 84818059 |  | 115 | 45 | 45 | 0,543
1060925 | Hycoflow VTB DN 25 NZ-GZ, zawór równoważący ze wskaźnikiem przepływu, 5...40 l/min, PN10 | 239 | 4026755381412 |  | 28.14.13.0 | 84818059 |  | 150 | 100 | 75 | 0,734
1061091 | Osprzęt-Zestaw 6: 2 końcówki do lutowania, 18 mm (do zaworu DN 15), mosiądz, (kpl.=2 szt.) | 50.3 | 4026755282108 |  | 28.14.20.0 | 84819000 |  | 40 | 23,6 | 23,6 | 0,046
1061092 | Osprzęt-Zestaw 6: 2 końcówki do lutowania, 15 mm (do zaworu DN 15), mosiądz, (kpl.=2 szt.) | 37.3 | 4026755125474 |  | 28.14.20.0 | 84819000 |  | 50 | 25 | 20 | 0,049
1061093 | Osprzęt-Zestaw 6: 2 końcówki do lutowania, 18 mm (do zaworu DN 20), mosiądz, (kpl.=2 szt.) | 45.8 | 4026755125481 |  | 28.14.20.0 | 84819000 |  | 45,9 | 30 | 30 | 0,083
1061094 | Osprzęt-Zestaw 6: 2 końcówki do lutowania, 22 mm (do zaworu DN 20), mosiądz, (kpl.=2 szt.) | 62.8 | 4026755125498 |  | 28.14.20.0 | 84819000 |  | 60 | 40 | 30 | 0,078
1061095 | Osprzęt-Zestaw 6: 2 końcówki do lutowania, 28 mm (do zaworu DN 25), mosiądz, (kpl.=2 szt.) | 74.7 | 4026755125504 |  | 28.14.20.0 | 84819000 |  | 68 | 52 | 42 | 0,125
1061096 | Osprzęt-Zestaw 6: 2 końcówki do lutowania, 35 mm (do zaworu DN 32), mosiądz, (kpl.=2 szt.) | 129 | 4026755125511 |  | 28.14.20.0 | 84819000 |  | 100 | 50 | 35 | 0,198
1061097 | Osprzęt-Zestaw 6: 2 końcówki do lutowania, 42 mm (do zaworu DN 40), mosiądz, (kpl.=2 szt.) | 140 | 4026755125528 |  | 28.14.20.0 | 84819000 |  | 110 | 55 | 40 | 0,28
1061098 | Osprzęt-Zestaw 6: 2 końcówki do lutowania, 54 mm (do zaworu DN 50), mosiądz, (kpl.=2 szt.) | 254 | 4026755125535 |  | 28.14.20.0 | 84819000 |  | 99,9 | 65,4 | 65,4 | 0,544
1061392 | Osprzęt-Zestaw 8: 2 tuleje z gwintem wewnętrznym, do zaworu DN15 | 75.8 | 4026755400205 |  | 28.14.12.0 | 84818039 |  | 65 | 40 | 35 | 0,236
1061393 | Osprzęt-Zestaw 8: 2 tuleje z gwintem wewnętrznym, do zaworu DN20 | 89.9 | 4026755400212 |  | 28.14.12.0 | 84818039 |  | 43 | 38 | 76 | 0,344
1061394 | Osprzęt-Zestaw 8: 2 końcówki z gwintem wewnętrznym 1 do zaworu DN 25, (kpl.=2 szt.) | 99.6 | 4026755125627 |  | 28.14.20.0 | 84819000 |  | 106 | 49,5 | 46 | 0,64
1061395 | Osprzęt-Zestaw 8: 2 końcówki z gwintem wewnętrznym 1 1/4 do zaworu DN 32, (kpl.=2 szt.) | 128 | 4026755125634 |  | 28.14.20.0 | 84819000 |  | 110 | 52 | 52 | 0,861
1061491 | Osprzęt-Zestaw 7: 2 końcówki z gwintem zewnętrznym, DN 10 3/8, (kpl.=2 szt.) | 34.8 | 4026755125641 |  | 28.14.20.0 | 84819000 |  | 45 | 25 | 30 | 0,049
1061492 | Osprzęt-Zestaw 7: 2 końcówki z gwintem zewnętrznym, DN 15 1/2, (kpl.=2 szt.) | 37.3 | 4026755125658 |  | 28.14.20.0 | 84819000 |  | 31 | 45 | 23,5 | 0,085
1061493 | Osprzęt-Zestaw 7: 2 końcówki z gwintem zewnętrznym, DN 20 3/4, (kpl.=2 szt.) | 67.2 | 4026755125665 |  | 28.14.20.0 | 84819000 |  | 68 | 30 | 30 | 0,144
1061494 | Osprzęt-Zestaw 7: 2 końcówki z gwintem zewnętrznym, DN 25 1, (kpl.=2 szt.) | 74.7 | 4026755125672 |  | 28.14.20.0 | 84819000 |  | 80 | 37,9 | 37,9 | 0,251
1061495 | Osprzęt-Zestaw 7: 2 końcówki z gwintem zewnętrznym, DN 32 1 1/4, (kpl.=2 szt.) | 129 | 4026755125689 |  | 28.14.20.0 | 84819000 |  | 100 | 45 | 50 | 0,419
1061496 | Osprzęt-Zestaw 7: 2 końcówki z gwintem zewnętrznym, DN 40 1 1/2, (kpl.=2 szt.) | 140 | 4026755125696 |  | 28.14.20.0 | 84819000 |  | 98 | 50,3 | 50,3 | 0,482
1061497 | Osprzęt-Zestaw 7: 2 końcówki z gwintem zewnętrznym, DN 50 2, (kpl.=2 szt.) | 264 | 4026755169065 |  | 28.14.20.0 | 84819000 |  | 110 | 66 | 66 | 0,913
1061651 | Hydrocontrol MPR, zawór równoważący, DN 15 MF, 15 mm, ze zintegrowaną kryzą pomiarową | 639 | 4026755375428 | art. wycofywany z programu produkcji | 28.14.13.0 | 84818059 |  | 154 | 154 | 70 | 0,867
1061704 | Hycocon VTZ DN 15, 1/2 GW, PN16, zawór równoważący z mosiądzu | 226 | 4026755238235 |  | 28.14.13.0 | 84818059 |  | 162 | 83 | 134 | 0,525
1061706 | Hycocon VTZ DN 20, 3/4 GW, PN16, zawór równoważący z mosiądzu | 242 | 4026755238242 |  | 28.14.13.0 | 84818059 |  | 166 | 139 | 85 | 0,585
1061708 | Hycocon VTZ DN 25, 1 GW, PN16, zawór równoważący z mosiądzu | 286 | 4026755238259 |  | 28.14.13.0 | 84818059 |  | 160 | 90 | 135 | 0,831
1061710 | Hycocon VTZ DN 32, 1 1/4 GW, PN16, zawór równoważący z mosiądzu | 427 | 4026755250473 |  | 28.14.13.0 | 84818059 |  | 183 | 146 | 104 | 1,29
1061712 | Hycocon VTZ DN 40, 1 1/2 GW, PN16, zawór równoważący z mosiądzu | 494 | 4026755250480 |  | 28.14.13.0 | 84818059 |  | 220 | 120 | 160 | 1,69
1061716 | Hycocon VTZ DN 50, 2 GW, PN16, zawór równoważący z mosiądzu | 769 | 4026755364057 |  | 28.14.13.0 | 84818059 |  | 215 | 150 | 180 | 1,942
1061771 | Łupina izolacyjna do zaworów Hycocon, do 120 C, DN 15 | 42.9 | 4026755250497 |  | 22.29.29.0 | 39269097 |  | 155 | 85 | 78 | 0,075
1061772 | Łupina izolacyjna do zaworów Hycocon, do 120 C, DN 20 | 52.8 | 4026755250503 |  | 22.29.29.0 | 39269097 |  | 159 | 80 | 85 | 0,082
1061773 | Łupina izolacyjna do zaworów Hycocon, do 120 C, DN 25 | 74.7 | 4026755250510 |  | 22.29.29.0 | 39269097 |  | 160 | 98 | 85 | 0,075
1061774 | Łupina izolacyjna do zaworów Hycocon, do 120 C, DN 32 | 86.7 | 4026755250527 |  | 22.29.29.0 | 39269097 |  | 178 | 108,5 | 100 | 0,12
1061775 | Łupina izolacyjna do zaworów Hycocon, do 120 C, DN 40 | 107 | 4026755250534 |  | 22.29.29.0 | 39269097 |  | 200 | 123 | 113 | 0,13
1061781 | Łupina izolacyjna do instalacji chłodniczej, DN 15 | 96.4 | 4026755250541 |  | 22.29.29.0 | 39269097 |  | 161 | 65 | 98 | 0,11
1061782 | Łupina izolacyjna do instalacji chłodniczej, DN 20 | 111 | 4026755250558 |  | 22.29.29.0 | 39269097 |  | 165 | 96 | 58 | 0,108
1061783 | Łupina izolacyjna do instalacji chłodniczej, DN 25 | 147 | 4026755250565 |  | 22.29.29.0 | 39269097 |  | 160 | 57 | 110 | 0,122
1061784 | Łupina izolacyjna do instalacji chłodniczej, DN 32 | 178 | 4026755250572 |  | 22.29.29.0 | 39269097 |  | 187 | 123 | 76 | 0,137
1061785 | Łupina izolacyjna do instalacji chłodniczej, DN 40 | 209 | 4026755250589 |  | 22.29.29.0 | 39269097 |  | 210 | 135 | 80 | 0,155
1061790 | Wkładka pomiarowo-opróżniająca do zaworów Hycocon | 40.2 | 4026755263619 |  | 28.14.20.0 | 84819000 |  | 81 | 34 | 11 | 0,021
1061791 | Przyrząd napełniająco-opróżniający do zaworów Hycocon DN 15 do DN 40 | 191 | 4026755250596 |  | 28.14.20.0 | 84819000 |  | 150 | 86 | 41 | 0,17
1061792 | Sztyft blokujący z drutem plombującym do zaworów Hycocon DN 15 do DN 25 | 22.5 | 4026755250602 |  | 28.14.20.0 | 84819000 |  | 65 | 20 | 20 | 0,007
1061793 | Pokrętło ręczne do zaworów Hycocon, DN 15 | 48.3 | 4026755250619 |  | 28.14.20.0 | 84819000 |  | 38 | 38 | 57,5 | 0,049
1061794 | Pokrętło ręczne do zaworów Hycocon, DN 20 | 48.8 | 4026755250626 |  | 28.14.20.0 | 84819000 |  | 50 | 40 | 40 | 0,05
1061795 | Pokrętło ręczne do zaworów Hycocon, DN 25 | 48.8 | 4026755250633 |  | 28.14.20.0 | 84819000 |  | 65 | 38 | 38 | 0,05
1061796 | Pokrętło ręczne do zaworów Hycocon, DN 32 | 58.5 | 4026755250640 |  | 28.14.20.0 | 84819000 |  | 43,8 | 49,9 | 49,9 | 0,06
1061797 | Pokrętło ręczne do zaworów Hycocon, DN 40 | 58.5 | 4026755262209 |  | 28.14.20.0 | 84819000 |  | 52,1 | 50 | 50 | 0,061
1061798 | Zaślepka do zaworów Hycocon | 22.5 | 4026755263626 |  | 24.44.26.0 | 74122000 |  | 13,8 | 18 | 18 | 0,013
1061799 | Igły pomiarowe do zaworów Hycocon, DN 15 do DN 40, (kpl.=2 szt.) | 380 | 4026755250657 |  | 28.14.20.0 | 84819000 |  | 91 | 42 | 21 | 0,232
1061804 | Hycocon VTZ DN 15, 3/4 GZ, PN16, zawór równoważący z mosiądzu | 257 | 4026755238266 |  | 28.14.13.0 | 84818059 |  | 160 | 125 | 82 | 0,663
1061806 | Hycocon VTZ DN 20, 1 GZ, PN16, zawór równoważący z mosiądzu | 285 | 4026755238273 |  | 28.14.13.0 | 84818059 |  | 160 | 80 | 130 | 0,804
1061808 | Hycocon VTZ DN 25, 1 1/4 GZ, PN16, zawór równoważący z mosiądzu | 354 | 4026755238280 |  | 28.14.13.0 | 84818059 |  | 160 | 90 | 130 | 1,143
1061810 | Hycocon VTZ DN 32, 1 1/2 GZ, PN16, zawór równoważący z mosiądzu | 503 | 4026755250664 |  | 28.14.13.0 | 84818059 |  | 185 | 105 | 145 | 1,639
1061812 | Hycocon VTZ DN 40, 1 3/4 GZ, PN16, zawór równoważący z mosiądzu | 607 | 4026755250671 |  | 28.14.13.0 | 84818059 |  | 200 | 120 | 160 | 2,055
1061816 | Hycocon VTZ DN 50, 2 GZ, PN16, zawór równoważący z mosiądzu | 942 | 4026755364064 |  | 28.14.13.0 | 84818059 |  | 215 | 173 | 146 | 2,685
1061856 | Hycocon VTZ DN 20, obustronny gwint zewnętrzny, bez nakrętek | 285 | 4026755306392 |  | 28.14.13.0 | 84818059 |  | 161 | 83 | 134 | 0,661
1061904 | Hydrocontrol MTR, DN 15 HF, GZ, ze zintegrowaną kryzą pomiarową | 408 | 4026755395778 |  | 28.14.13.0 | 84818059 |  | 150 | 150 | 65 | 0,833
1061906 | Hydrocontrol MTR, DN 20, GZ, ze zintegrowaną kryzą pomiarową | 424 | 4026755395785 |  | 28.14.13.0 | 84818059 |  | 151 | 150 | 63 | 0,973
1061934 | Hydrocontrol MTR, DN 15 MF, GZ, ze zintegrowaną kryzą pomiarową | 399 | 4026755395792 |  | 28.14.13.0 | 84818059 |  | 150 | 147 | 62 | 0,835
1061964 | Hydrocontrol MTR, DN 15 LF, GZ, ze zintegrowaną kryzą pomiarową | 399 | 4026755395808 |  | 28.14.13.0 | 84818059 |  | 150 | 150 | 64 | 0,841
1062004 | Hycocon DTZ, 50-300mbar, DN 15, 1/2 GW, PN16, regulator różnicy ciśnień z mosiądzu | 736 | 4026755250688 |  | 28.14.13.0 | 84818059 |  | 160 | 100 | 175 | 1,297
1062006 | Hycocon DTZ, 50-300mbar, DN 20, 3/4 GW, PN16, regulator różnicy ciśnień z mosiądzu | 791 | 4026755250695 |  | 28.14.13.0 | 84818059 |  | 173 | 156 | 96 | 1,36
1062008 | Hycocon DTZ, 50-300mbar, DN 25, 1 GW, PN16, regulator różnicy ciśnień z mosiądzu | 986 | 4026755250701 |  | 28.14.13.0 | 84818059 |  | 157 | 98 | 172 | 1,557
1062010 | Hycocon DTZ, 50-300mbar, DN 32, 1 1/4 GW, PN16, regulator różnicy ciśnień z mosiądzu | 1140 | 4026755250718 |  | 28.14.13.0 | 84818059 |  | 195 | 135 | 205 | 2,888
1062012 | Hycocon DTZ, 50-300mbar, DN 40, 1 1/2 GW, PN16, regulator różnicy ciśnień z mosiądzu | 1420 | 4026755250725 |  | 28.14.13.0 | 84818059 |  | 220 | 213 | 147 | 3,24
1062016 | Hycocon DTZ, 50-300mbar, DN 50, 2 GW, PN16, regulator różnicy ciśnień z mosiądzu | 1810 | 4026755364071 |  | 28.14.13.0 | 84818059 |  | 235 | 215 | 150 | 3,364
1062051 | Hydrocontrol AFC, DN 65 | 1930 | 4026755370591 |  | 28.14.13.0 | 84818071 |  | 310 | 205 | 315 | 14,306
1062052 | Hydrocontrol AFC, DN 80 | 3240 | 4026755370607 |  | 28.14.13.0 | 84818071 |  | 345 | 223 | 342 | 18,544
1062053 | Hydrocontrol AFC, DN100 | 4160 | 4026755370614 |  | 28.14.13.0 | 84818071 |  | 360 | 250 | 400 | 29
1062054 | Hydrocontrol AFC, DN125 | 6600 | 4026755370621 |  | 28.14.13.0 | 84818071 |  | 415 | 295 | 485 | 44
1062055 | Hydrocontrol AFC, DN150 | 7580 | 4026755370638 |  | 28.14.13.0 | 84818071 |  | 490 | 485 | 305 | 58
1062082 | Siłownik membranowy do regulatora różnicy ciśnień Hycocon DTZ, 50-300mbar, DN 15 do DN 25 | 747 | 4026755250732 |  | 28.14.13.0 | 84818087 |  | 152 | 101 | 75 | 0,886
1062085 | Siłownik membranowy do regulatora różnicy ciśnień Hycocon DTZ, 50-300mbar, DN 32 do DN 40 | 953 | 4026755250749 |  | 28.14.13.0 | 84818087 |  | 170 | 170 | 140 | 1,625
1062090 | Adapter do przyłączenia rurki impulsowej regulatora Hycocon DTZ, do gwintu 3/4 | 38 | 4026755281231 |  | 24.44.26.0 | 74122000 |  | 20 | 30,1 | 30,1 | 0,036
1062092 | Sztyft blokujący z drutem plombującym do zaworów Hycocon DTZ | 18 | 4026755272000 |  | 28.14.20.0 | 84819000 |  | 40 | 30 | 10 | 0,009
1062095 | Rurka impulsowa długości 2 m do zaworu Hycocon DTZ i Hydromat DTR | 111 | 4026755283907 |  | 24.44.26.0 | 74111090 |  | 110 | 90 | 40 | 0,109
1062097 | Rurka impulsowa długości 5 m do zaworu Hycocon DTZ i Hydromat DTR | 271 | 4026755423723 |  | 28.14.20.0 | 84819000 |  | 95 | 59 | 59 | 0,258
1062104 | Hycocon DTZ, 50-300mbar, DN 15, 1/2 GZ, PN16, regulator różnicy ciśnień z mosiądzu | 867 | 4026755250756 |  | 28.14.13.0 | 84818059 |  | 160 | 102 | 182 | 1,415
1062106 | Hycocon DTZ, 50-300mbar, DN 20, 3/4 GZ, PN16, regulator różnicy ciśnień z mosiądzu | 1050 | 4026755250763 |  | 28.14.13.0 | 84818059 |  | 160 | 100 | 175 | 1,566
1062108 | Hycocon DTZ, 50-300mbar, DN 25, 1 GZ, PN16, regulator różnicy ciśnień z mosiądzu | 1280 | 4026755250770 |  | 28.14.13.0 | 84818059 |  | 160 | 100 | 175 | 1,892
1062110 | Hycocon DTZ, 50-300mbar, DN 32, 1 1/4 GZ, PN16, regulator różnicy ciśnień z mosiądzu | 1700 | 4026755250787 |  | 28.14.13.0 | 84818059 |  | 191 | 132 | 210 | 3,223
1062112 | Hycocon DTZ, 50-300mbar, DN 40, 1 1/2 GZ, PN16, regulator różnicy ciśnień z mosiądzu | 1830 | 4026755250794 |  | 28.14.13.0 | 84818059 |  | 210 | 150 | 220 | 3,613
1062116 | Hycocon DTZ, 50-300mbar, DN 50, 2 GZ, PN16, regulator różnicy ciśnień z mosiądzu | 2680 | 4026755364088 |  | 28.14.13.0 | 84818059 |  | 215 | 150 | 240 | 4,121
1062166 | Hycocon DTZ, 50-300mbar, DN 20, 3/4 GZ bez NZ, PN16, regulator różnicy ciśnień z mosiądzu | 1050 | 4026755451337 |  | 28.14.13.0 | 84818059
1062204 | Hycocon DTZ, 250-600mbar, DN 15, 1/2 GW, PN16, regulator różnicy ciśnień z mosiądzu | 780 | 4026755263664 |  | 28.14.13.0 | 84818059 |  | 160 | 97 | 175 | 1,307
1062206 | Hycocon DTZ, 250-600mbar, DN 20, 3/4 GW, PN16, regulator różnicy ciśnień z mosiądzu | 855 | 4026755263671 |  | 28.14.13.0 | 84818059 |  | 160 | 102 | 184 | 1,379
1062208 | Hycocon DTZ, 250-600mbar, DN 25, 1 GW, PN16, regulator różnicy ciśnień z mosiądzu | 1050 | 4026755263688 |  | 28.14.13.0 | 84818059 |  | 175 | 160 | 100 | 1,585
1062210 | Hycocon DTZ, 250-600mbar, DN 32, 1 1/4 GW, PN16, regulator różnicy ciśnień z mosiądzu | 1250 | 4026755263695 |  | 28.14.13.0 | 84818059 |  | 205 | 195 | 132 | 2,846
1062212 | Hycocon DTZ, 250-600mbar, DN 40, 1 1/2 GW, PN16, regulator różnicy ciśnień z mosiądzu | 1530 | 4026755263701 |  | 28.14.13.0 | 84818059 |  | 215 | 149 | 235 | 3,21
1062216 | Hycocon DTZ, 250-600 mbar, DN 50, 2 GW, PN16, regulator różnicy ciśnień z mosiądzu | 1930 | 4026755364095 |  | 28.14.13.0 | 84818059 |  | 215 | 150 | 235 | 3,369
1062282 | Siłownik membranowy do regulatora różnicy ciśnień Hycocon DTZ, 250-600mbar, DN 15 do DN 25 | 791 | 4026755262216 |  | 28.14.13.0 | 84818087 |  | 150 | 95 | 75 | 0,909
1062285 | Siłownik membranowy do regulatora różnicy ciśnień Hycocon DTZ, 250-600mbar, DN 32/DN 40 | 996 | 4026755262223 |  | 28.14.13.0 | 84818087 |  | 180 | 175 | 150 | 1,608
1062304 | Hycocon DTZ, 250-600mbar, DN 15, 1/2 GZ, PN16, regulator różnicy ciśnień z mosiądzu | 867 | 4026755263718 |  | 28.14.13.0 | 84818059 |  | 157 | 100 | 172 | 1,41
1062306 | Hycocon DTZ, 250-600mbar, DN 20, 3/4 GZ, PN16, regulator różnicy ciśnień z mosiądzu | 942 | 4026755263725 |  | 28.14.13.0 | 84818059 |  | 158 | 100 | 175 | 1,538
1062308 | Hycocon DTZ, 250-600mbar, DN 25, 1 GZ, PN16, regulator różnicy ciśnień z mosiądzu | 1140 | 4026755263732 |  | 28.14.13.0 | 84818059 |  | 160 | 100 | 170 | 1,882
1062310 | Hycocon DTZ, 250-600mbar, DN 32, 1 1/4 GZ, PN16, regulator różnicy ciśnień z mosiądzu | 1360 | 4026755263749 |  | 28.14.13.0 | 84818059 |  | 197 | 138 | 215 | 3,233
1062312 | Hycocon DTZ, 250-600mbar, DN 40, 1 1/2 GZ, PN16, regulator różnicy ciśnień z mosiądzu | 1680 | 4026755263756 |  | 28.14.13.0 | 84818059 |  | 210 | 150 | 220 | 3,561
1062316 | Hycocon DTZ, 250-600mbar, DN 50, 2 GZ, PN16, regulator różnicy ciśnień z mosiądzu | 2130 | 4026755364101 |  | 28.14.13.0 | 84818059 |  | 215 | 150 | 235 | 4,135
1062350 | Hydrocontrol VFR,, DN 50, kołnierzowy, PN16, zawór równoważący z brązu | 4180 | 4026755253832 |  | 28.14.13.0 | 84818059 |  | 285 | 245 | 205 | 10,314
1062351 | Hydrocontrol VFR,, DN 65, kołnierzowy, PN16, zawór równoważący z brązu | 5960 | 4026755251623 |  | 28.14.13.0 | 84818059 |  | 315 | 205 | 315 | 15,616
1062352 | Hydrocontrol VFR,, DN 80, kołnierzowy, PN16, zawór równoważący z brązu | 6820 | 4026755251630 |  | 28.14.13.0 | 84818059 |  | 330 | 210 | 335 | 21
1062353 | Hydrocontrol VFR,, DN100, kołnierzowy, PN16, zawór równoważący z brązu | 9420 | 4026755251647 |  | 28.14.13.0 | 84818059 |  | 365 | 255 | 400 | 32,005
1062354 | Hydrocontrol VFR,, DN125, kołnierzowy, PN16, zawór równoważący z brązu | 19500 | 4026755251654 |  | 28.14.13.0 | 84818059 |  | 425 | 285 | 485 | 50,005
1062355 | Hydrocontrol VFR,, DN150, kołnierzowy, PN16, zawór równoważący z brązu | 24500 | 4026755251661 |  | 28.14.13.0 | 84818059 |  | 500 | 315 | 510 | 63,001
1062356 | Hydrocontrol VFR,, DN200, kołnierzowy, PN16, zawór równoważący z brązu | 56800 | 4026755252422 |  | 28.14.13.0 | 84818059 |  | 1200 | 800 | 565 | 180
1062451 | Hydrocontrol VFN, DN 65, kołnierzowy, PN25, zawór równoważący z żeliwa sferoidalnego | 3100 | 4026755241112 |  | 28.14.13.0 | 84818059 |  | 310 | 206 | 320 | 12,678
1062452 | Hydrocontrol VFN, DN 80, kołnierzowy, PN25, zawór równoważący z żeliwa sferoidalnego | 5130 | 4026755241129 |  | 28.14.13.0 | 84818059 |  | 335 | 210 | 335 | 16
1062453 | Hydrocontrol VFN, DN100, kołnierzowy, PN25, zawór równoważący z żeliwa sferoidalnego | 6940 | 4026755241136 |  | 28.14.13.0 | 84818059 |  | 363 | 252 | 405 | 25,332
1062454 | Hydrocontrol VFN, DN125, kołnierzowy, PN25, zawór równoważący z żeliwa sferoidalnego | 10500 | 4026755241143 |  | 28.14.13.0 | 84818059 |  | 420 | 290 | 490 | 39
1062455 | Hydrocontrol VFN, DN150, kołnierzowy, PN25, zawór równoważący z żeliwa sferoidalnego | 12200 | 4026755241150 |  | 28.14.13.0 | 84818059 |  | 500 | 320 | 510 | 50
1062456 | Hydrocontrol VFN, DN200, kołnierzowy, PN25, zawór równoważący z żeliwa sferoidalnego | 26300 | 4026755241167 |  | 28.14.13.0 | 84818059 |  | 1200 | 800 | 560 | 146
1062457 | Hydrocontrol VFN, DN250, kołnierzowy, PN25, zawór równoważący z żeliwa sferoidalnego | 36300 | 4026755241174 |  | 28.14.13.0 | 84818059 |  | 1200 | 800 | 740 | 194,001
1062458 | Hydrocontrol VFN, DN300, kołnierzowy, PN25, zawór równoważący z żeliwa sferoidalnego | 49100 | 4026755241181 |  | 28.14.13.0 | 84818059 |  | 1200 | 800 | 775 | 258
1062581 | Łupiny izolacyjne do zaworów równoważących Hydrocontrol VFC/VFR/VFN/VGC, DN 20 | 509 | 4026755125993 |  | 22.29.29.0 | 39269097 |  | 280 | 195 | 151 | 0,714
1062582 | Łupiny izolacyjne do zaworów równoważących Hydrocontrol VFC/VFR/VFN/VGC, DN 25 | 553 | 4026755126006 |  | 22.29.29.0 | 39269097 |  | 280 | 195 | 160 | 0,746
1062583 | Łupiny izolacyjne do zaworów równoważących Hydrocontrol VFC/VFR/VFN/VGC, DN 32 | 660 | 4026755126013 |  | 22.29.29.0 | 39269097 |  | 325 | 180 | 232 | 0,971
1062584 | Łupiny izolacyjne do zaworów równoważących Hydrocontrol VFC/VFR/VFN/VGC, DN 40 | 736 | 4026755126020 |  | 22.29.29.0 | 39269097 |  | 355 | 207 | 228 | 1,024
1062585 | Łupiny izolacyjne do zaworów równoważących Hydrocontrol VFC/VFR/VFN/VGC, DN 50 | 867 | 4026755126037 |  | 22.29.29.0 | 39269097 |  | 405 | 265 | 220 | 1,27
1062586 | Łupiny izolacyjne do zaworów równoważących Hydrocontrol VFC/VFR/VFN/VGC, DN 65 | 1060 | 4026755126044 |  | 22.29.29.0 | 39269097 |  | 490 | 405 | 285 | 2,719
1062587 | Łupiny izolacyjne do zaworów równoważących Hydrocontrol VFC/VFR/VFN/VGC, DN 80 | 1170 | 4026755126051 |  | 22.29.29.0 | 39269097 |  | 530 | 440 | 315 | 3,497
1062588 | Łupiny izolacyjne do zaworów równoważących Hydrocontrol VFC/VFR/VFN/VGC, DN100 | 1700 | 4026755126068 |  | 22.29.29.0 | 39269097 |  | 605 | 500 | 380 | 5,16
1062589 | Łupiny izolacyjne do zaworów równoważących Hydrocontrol VFC/VFR/VFN/VGC, DN125 | 1860 | 4026755126075 |  | 22.29.29.0 | 39269097 |  | 660 | 565 | 395 | 5,92
1062590 | Łupiny izolacyjne do zaworów równoważących Hydrocontrol VFC/VFR/VFN/VGC, DN150 | 2060 | 4026755126082 |  | 22.29.29.0 | 39269097 |  | 760 | 600 | 425 | 7,379
1062646 | Hydrocontrol VFC, DN 20, kołnierzowy, PN16, zawór równoważący z żeliwa szarego | 1030 | 4026755173154 |  | 28.14.13.0 | 84818059 |  | 195 | 169 | 130 | 3,04
1062647 | Hydrocontrol VFC, DN 25, kołnierzowy, PN16, zawór równoważący z żeliwa szarego | 1100 | 4026755173178 |  | 28.14.13.0 | 84818059 |  | 210 | 180 | 140 | 3,615
1062648 | Hydrocontrol VFC, DN 32, kołnierzowy, PN16, zawór równoważący z żeliwa szarego | 1180 | 4026755173215 |  | 28.14.13.0 | 84818059 |  | 240 | 170 | 195 | 5,737
1062649 | Hydrocontrol VFC, DN 40, kołnierzowy, PN16, zawór równoważący z żeliwa szarego | 1430 | 4026755126105 |  | 28.14.13.0 | 84818059 |  | 262 | 217 | 189 | 6,492
1062650 | Hydrocontrol VFC, DN 50, kołnierzowy, PN16, zawór równoważący z żeliwa szarego | 1500 | 4026755126112 |  | 28.14.13.0 | 84818059 |  | 276 | 245 | 191 | 8,9
1062651 | Hydrocontrol VFC, DN 65, kołnierzowy, PN16, zawór równoważący z żeliwa szarego | 2090 | 4026755126129 |  | 28.14.13.0 | 84818059 |  | 292 | 317 | 316 | 13,85
1062652 | Hydrocontrol VFC, DN 80, kołnierzowy, PN16, zawór równoważący z żeliwa szarego | 3970 | 4026755126136 |  | 28.14.13.0 | 84818059 |  | 335 | 215 | 335 | 18,49
1062653 | Hydrocontrol VFC, DN100, kołnierzowy, PN16, zawór równoważący z żeliwa szarego | 5390 | 4026755126143 |  | 28.14.13.0 | 84818059 |  | 370 | 265 | 410 | 28
1062654 | Hydrocontrol VFC, DN125, kołnierzowy, PN16, zawór równoważący z żeliwa szarego | 7800 | 4026755126150 |  | 28.14.13.0 | 84818059 |  | 420 | 275 | 475 | 43,5
1062655 | Hydrocontrol VFC, DN150, kołnierzowy, PN16, zawór równoważący z żeliwa szarego | 9740 | 4026755126167 |  | 28.14.13.0 | 84818059 |  | 500 | 310 | 495 | 55
1062656 | Hydrocontrol VFC, DN200, kołnierzowy, PN16, zawór równoważący z żeliwa szarego | 19800 | 4026755126174 |  | 28.14.13.0 | 84818059 |  | 1200 | 800 | 555 | 157,5
1062657 | Hydrocontrol VFC, DN250, kołnierzowy, PN16, zawór równoważący z żeliwa szarego | 29000 | 4026755180190 |  | 28.14.13.0 | 84818059 |  | 1200 | 800 | 570 | 213
1062658 | Hydrocontrol VFC, DN300, kołnierzowy, PN16, zawór równoważący z żeliwa szarego | 38900 | 4026755180206 |  | 28.14.13.0 | 84818059 |  | 1200 | 800 | 740 | 292
1062659 | Hydrocontrol VFC, DN350, kołnierzowy, PN16, zawór równoważący z żeliwa sferoidalnego | 44300 | 4026755324570 |  | 28.14.13.0 | 84818059 |  | 1200 | 800 | 1150 | 396,5
1062660 | Hydrocontrol VFC, DN400, kołnierzowy, PN16, zawór równoważący z żeliwa sferoidalnego | 63700 | 4026755324587 |  | 28.14.13.0 | 84818059 |  | 1200 | 800 | 1150 | 550
1062676 | Hydrocontrol VFC, DN 20, kołnierzowy, PN6, zawór równoważący z żeliwa szarego | 1070 | 4026755329261 |  | 28.14.13.0 | 84818059 |  | 195 | 160 | 135 | 2,635
1062677 | Hydrocontrol VFC, DN 25, kołnierzowy, PN6, zawór równoważący z żeliwa szarego | 1250 | 4026755329278 |  | 28.14.13.0 | 84818059 |  | 200 | 175 | 145 | 3,145
1062678 | Hydrocontrol VFC, DN 32, kołnierzowy, PN6, zawór równoważący z żeliwa szarego | 1420 | 4026755329285 |  | 28.14.13.0 | 84818059 |  | 240 | 200 | 170 | 4,889
1062679 | Hydrocontrol VFC, DN 40, kołnierzowy, PN6, zawór równoważący z żeliwa szarego | 1670 | 4026755329292 |  | 28.14.13.0 | 84818059 |  | 264 | 222 | 192 | 5,752
1062680 | Hydrocontrol VFC, DN 50, kołnierzowy, PN6, zawór równoważący z żeliwa szarego | 1810 | 4026755329308 |  | 28.14.13.0 | 84818059 |  | 275 | 195 | 240 | 7,545
1062681 | Hydrocontrol VFC, DN 65, kołnierzowy, PN6, zawór równoważący z żeliwa szarego | 2560 | 4026755329315 |  | 28.14.13.0 | 84818059 |  | 305 | 205 | 310 | 12,41
1062682 | Hydrocontrol VFC, DN 80, kołnierzowy, PN6, zawór równoważący z żeliwa szarego | 4180 | 4026755329322 |  | 28.14.13.0 | 84818059 |  | 330 | 215 | 330 | 17,583
1062683 | Hydrocontrol VFC, DN100, kołnierzowy, PN6, zawór równoważący z żeliwa szarego | 5530 | 4026755329339 |  | 28.14.13.0 | 84818059 |  | 360 | 255 | 395 | 27
1062684 | Hydrocontrol VFC, DN125, kołnierzowy, PN6, zawór równoważący z żeliwa szarego | 8450 | 4026755329346 |  | 28.14.13.0 | 84818059 |  | 425 | 285 | 480 | 42
1062685 | Hydrocontrol VFC, DN150, kołnierzowy, PN6, zawór równoważący z żeliwa szarego | 9960 | 4026755329353 |  | 28.14.13.0 | 84818059 |  | 495 | 320 | 505 | 53,5
1062686 | Hydrocontrol VFC, DN200, kołnierzowy, PN6, zawór równoważący z żeliwa szarego | 21100 | 4026755329360 |  | 28.14.13.0 | 84818059 |  | 120 | 800 | 560 | 150
1062946 | Hydrocontrol VFC, DN 20, kołnierzowy ANSI, PN16, zawór równoważący z żeliwa szarego | 1180 | 4026755277531 |  | 28.14.13.0 | 84818059 |  | 195 | 165 | 133 | 2,736
1062947 | Hydrocontrol VFC, DN 25, kołnierzowy ANSI, PN16, zawór równoważący z żeliwa szarego | 1290 | 4026755275759 |  | 28.14.13.0 | 84818059 |  | 206 | 177 | 142 | 3,335
1062948 | Hydrocontrol VFC, DN 32, kołnierzowy ANSI, PN16, zawór równoważący z żeliwa szarego | 1480 | 4026755275766 |  | 28.14.13.0 | 84818059 |  | 240 | 170 | 200 | 4,728
1062949 | Hydrocontrol VFC, DN 40, kołnierzowy ANSI, PN16, zawór równoważący z żeliwa szarego | 1720 | 4026755275773 |  | 28.14.13.0 | 84818059 |  | 250 | 215 | 180 | 5,476
1062950 | Hydrocontrol VFC, DN 50, kołnierzowy ANSI, PN16, zawór równoważący z żeliwa szarego | 1920 | 4026755275780 |  | 28.14.13.0 | 84818059 |  | 275 | 195 | 245 | 8,228
1062951 | Hydrocontrol VFC, DN 65, kołnierzowy ANSI, PN16, zawór równoważący z żeliwa szarego | 2700 | 4026755179415 |  | 28.14.13.0 | 84818059 |  | 315 | 205 | 310 | 13,875
1062952 | Hydrocontrol VFC, DN 80, kołnierzowy ANSI, PN16, zawór równoważący z żeliwa szarego | 4600 | 4026755179422 |  | 28.14.13.0 | 84818059 |  | 320 | 220 | 335 | 18,898
1062953 | Hydrocontrol VFC, DN100, kołnierzowy ANSI, PN16, zawór równoważący z żeliwa szarego | 6280 | 4026755179439 |  | 28.14.13.0 | 84818059 |  | 365 | 255 | 395 | 28,5
1062954 | Hydrocontrol VFC, DN125, kołnierzowy ANSI, PN16, zawór równoważący z żeliwa szarego | 9420 | 4026755179446 |  | 28.14.13.0 | 84818059 |  | 420 | 290 | 485 | 43
1062955 | Hydrocontrol VFC, DN150, kołnierzowy ANSI, PN16, zawór równoważący z żeliwa szarego | 10700 | 4026755179453 |  | 28.14.13.0 | 84818059 |  | 500 | 315 | 515 | 57
1062956 | Hydrocontrol VFC, DN200, kołnierzowy ANSI, PN16, zawór równoważący z żeliwa szarego | 23300 | 4026755179460 |  | 28.14.13.0 | 84818059 |  | 1200 | 800 | 550 | 158
1062957 | Hydrocontrol VFC, DN250, kołnierzowy ANSI, PN16, zawór równoważący z żeliwa szarego | 32300 | 4026755179477 |  | 28.14.13.0 | 84818059 |  | 1200 | 800 | 550 | 216
1062958 | Hydrocontrol VFC, DN300, kołnierzowy ANSI, PN16, zawór równoważący z żeliwa szarego | 43600 | 4026755179484 |  | 28.14.13.0 | 84818059 |  | 1200 | 800 | 725 | 311,501
1062959 | Hydrocontrol VFC, DN350, kołnierzowy ANSI, PN16, zawór równoważący z żeliwa szarego | 52600 | 4026755333138 |  | 28.14.13.0 | 84818059 |  | 1200 | 800 | 1120 | 412,5
1062960 | Hydrocontrol VFC, DN400, kołnierzowy ANSI, PN16, zawór równoważący z żeliwa szarego | 76100 | 4026755430363 |  | 28.14.13.0 | 84818059 |  | 1200 | 800 | 1150 | 572
1063051 | Hydrocontrol VGC, DN 65, PN16, zawór równoważący z żeliwa szarego, z kanałami do złączy sprzęgających 73 mm | 2540 | 4026755225099 |  | 28.14.13.0 | 84818059 |  | 305 | 205 | 310 | 7,945
1063052 | Hydrocontrol VGC, DN 80, PN16, zawór równoważący z żeliwa szarego, z kanałami do złączy sprzęgających 88.9 mm | 4230 | 4026755225105 |  | 28.14.13.0 | 84818059 |  | 330 | 215 | 340 | 12,533
1063053 | Hydrocontrol VGC, DN100, PN16, zawór równoważący z żeliwa szarego, z kanałami do złączy sprzęgających 114.3 mm | 5630 | 4026755225112 |  | 28.14.13.0 | 84818059 |  | 365 | 255 | 400 | 21
1063054 | Hydrocontrol VGC, DN125, PN16, zawór równoważący z żeliwa szarego, z kanałami do złączy sprzęgających 141.3 mm | 8550 | 4026755225129 |  | 28.14.13.0 | 84818059 |  | 420 | 290 | 485 | 33
1063055 | Hydrocontrol VGC, DN150, PN16, zawór równoważący z żeliwa szarego, z kanałami do złączy sprzęgających 168.3 mm | 9740 | 4026755225136 |  | 28.14.13.0 | 84818059 |  | 500 | 315 | 510 | 45
1063056 | Hydrocontrol VGC, DN200, PN16, zawór równoważący z żeliwa szarego, z kanałami do złączy sprzęgających 219,1 mm | 21900 | 4026755225143 |  | 28.14.13.0 | 84818059 |  | 1200 | 800 | 550 | 142,5
1063057 | Hydrocontrol VGC, DN250, PN16, zawór równoważący z żeliwa szarego, z kanałami do złączy sprzęgających 273 mm | 32300 | 4026755225150 |  | 28.14.13.0 | 84818059 |  | 1200 | 800 | 575 | 183,5
1063058 | Hydrocontrol VGC, DN300, PN16, zawór równoważący z żeliwa szarego, z kanałami do złączy sprzęgających 323.9 mm | 43600 | 4026755225167 |  | 28.14.13.0 | 84818059 |  | 1200 | 800 | 750 | 260,05
1063964 | Hycocon ETZ DN 15, obustronny gwint zewnętrzny, bez nakrętek | 182 | 4026755395815 |  | 28.14.13.0 | 84818059 |  | 110 | 65 | 35 | 0,423
1063966 | Hycocon ETZ DN 20, obustronny gwint zewnętrzny, bez nakrętek | 213 | 4026755395822 |  | 28.14.13.0 | 84818059 |  | 120 | 70 | 40 | 0,505
1064051 | Hydrocontrol VGC, zawór równoważący, PN16, DN 65 - 76,1mm | 2540 | 4026755231861 |  | 28.14.13.0 | 84818059 |  | 316 | 212 | 319 | 8,065
1064054 | Hydrocontrol VGC, zawór równoważący, PN16, DN125 - 139,7mm | 8550 | 4026755231878 |  | 28.14.13.0 | 84818059 |  | 415 | 290 | 485 | 33
1064055 | Hydrocontrol VGC, zawór równoważący, PN16, DN150 - 165,1mm | 10100 | 4026755231885 |  | 28.14.13.0 | 84818059 |  | 505 | 315 | 505 | 45
1064264 | Hycocon HTZ DN 15, obustronny gwint zewnętrzny, bez nakrętek | 182 | 4026755395839 |  | 28.14.13.0 | 84818059 |  | 110 | 70 | 35 | 0,431
1064266 | Hycocon HTZ DN 20, obustronny gwint zewnętrzny, bez nakrętek | 211 | 4026755395846 |  | 28.14.13.0 | 84818059 |  | 99 | 70 | 33 | 0,524
1064267 | Hycocon HTZ DN 25, obustronny gwint zewnętrzny, bez nakrętek | 232 | 4026755395853 |  | 28.14.13.0 | 84818059 |  | 107 | 41 | 78 | 0,7
1064504 | Hydromat DTR, 50-300 mbar, DN 15 1/2GW, PN16, regulator różnicy ciśnień | 877 | 4026755127133 |  | 28.14.13.0 | 84818059 |  | 204 | 169 | 136 | 2,201
1064506 | Hydromat DTR, 50-300 mbar, DN 20 3/4GW, PN16, regulator różnicy ciśnień | 964 | 4026755127140 |  | 28.14.13.0 | 84818059 |  | 195 | 165 | 135 | 2,248
1064508 | Hydromat DTR, 50-300 mbar, DN 25 1GW, PN16, regulator różnicy ciśnień | 1070 | 4026755127157 |  | 28.14.13.0 | 84818059 |  | 250 | 150 | 125 | 2,487
1064510 | Hydromat DTR, 50-300 mbar, DN 32 1 1/4GW, PN16, regulator różnicy ciśnień | 1280 | 4026755127164 |  | 28.14.13.0 | 84818059 |  | 215 | 150 | 125 | 2,851
1064512 | Hydromat DTR, 50-300 mbar, DN 40 1 1/2GW, PN16, regulator różnicy ciśnień | 1710 | 4026755127171 |  | 28.14.13.0 | 84818059 |  | 205 | 175 | 140 | 3,234
1064516 | Hydromat DTR, 50-300 mbar, DN 50, 2GW, PN16, regulator różnicy ciśnień | 2160 | 4026755216912 |  | 28.14.13.0 | 84818059 |  | 260 | 260 | 170 | 5,571
1064592 | Siłownik regulatora różnicy ciśnień Hydromat DTR, DN 15, 50-300 mbar | 867 | 4026755127188 |  | 28.14.20.0 | 84819000 |  | 165 | 160 | 145 | 1,892
1064593 | Siłownik regulatora różnicy ciśnień Hydromat DTR, DN 20, 50-300 mbar | 964 | 4026755127195 |  | 28.14.20.0 | 84819000 |  | 165 | 160 | 140 | 1,915
1064594 | Siłownik regulatora różnicy ciśnień Hydromat DTR, DN 25, 50-300 mbar | 1060 | 4026755127201 |  | 28.14.20.0 | 84819000 |  | 170 | 165 | 140 | 1,976
1064595 | Siłownik regulatora różnicy ciśnień Hydromat DTR, DN 32, 50-300 mbar | 1270 | 4026755127218 |  | 28.14.20.0 | 84819000 |  | 195 | 170 | 127 | 2,12
1064596 | Siłownik regulatora różnicy ciśnień Hydromat DTR, DN 40, 50-300 mbar | 1700 | 4026755127225 |  | 28.14.20.0 | 84819000 |  | 195 | 165 | 135 | 2,55
1064597 | Siłownik regulatora różnicy ciśnień Hydromat DTR, DN 50, 50-300 mbar | 2130 | 4026755304251 |  | 28.14.20.0 | 84819000 |  | 200 | 170 | 140 | 3,943
1064604 | Hydromat DTR, 50-300 mbar, DN 15, 3/4 GZ, regulator różnicy ciśnień | 1070 | 4026755127232 |  | 28.14.13.0 | 84818059 |  | 200 | 165 | 130 | 2,325
1064606 | Hydromat DTR, 50-300 mbar, DN 20, 1 GZ, regulator różnicy ciśnień | 1190 | 4026755127249 |  | 28.14.13.0 | 84818059 |  | 190 | 185 | 130 | 2,409
1064608 | Hydromat DTR, 50-300 mbar, DN 25, 1 1/4 GZ, regulator różnicy ciśnień | 1300 | 4026755127256 |  | 28.14.13.0 | 84818059 |  | 215 | 150 | 130 | 2,751
1064610 | Hydromat DTR, 50-300 mbar, DN 32, 1 1/2 GZ, regulator różnicy ciśnień | 1630 | 4026755127263 |  | 28.14.13.0 | 84818059 |  | 230 | 150 | 130 | 2,987
1064612 | Hydromat DTR, 50-300 mbar, DN 40, 1 3/2 GZ, regulator różnicy ciśnień | 2170 | 4026755127270 |  | 28.14.13.0 | 84818059 |  | 240 | 190 | 170 | 3,505
1064616 | Hydromat DTR, 50-300 mbar, DN 50, 2 3/8 GZ, regulator różnicy ciśnień | 2970 | 4026755292176 |  | 28.14.13.0 | 84818059 |  | 259 | 262 | 177 | 5,932
1064651 | Hydromat DFC, 200-1000 mbar, DN 65, PN16, regulator różnicy ciśnień, kołnierzowy | 8230 | 4026755305432 |  | 28.14.13.0 | 84818059 |  | 415 | 260 | 550 | 30
1064652 | Hydromat DFC, 200-1000 mbar, DN 80, PN16, regulator różnicy ciśnień, kołnierzowy | 8330 | 4026755305449 |  | 28.14.13.0 | 84818059 |  | 400,5 | 265 | 540 | 34,93
1064653 | Hydromat DFC, 200-1000 mbar, DN100, PN16, regulator różnicy ciśnień, kołnierzowy | 9420 | 4026755305456 |  | 28.14.13.0 | 84818059 |  | 415 | 270 | 560 | 44
1064654 | Hydromat DFC, 200-1000 mbar, DN125, PN16, regulator różnicy ciśnień, kołnierzowy | 13400 | 4026755332124 |  | 28.14.13.0 | 84818059 |  | 465 | 295 | 610 | 62
1064655 | Hydromat DFC, 200-1000 mbar, DN150, PN16, regulator różnicy ciśnień, kołnierzowy | 15500 | 4026755332131 |  | 28.14.13.0 | 84818059 |  | 545 | 300 | 645 | 76
1064704 | Hydromat DTR, 250-700mbar, DN 15, 1/2 GW, PN16, regulator różnicy ciśnień | 953 | 4026755324594 |  | 28.14.13.0 | 84818059 |  | 200 | 165 | 130 | 2,32
1064706 | Hydromat DTR, 250-700mbar, DN 20, 3/4 GW, PN16, regulator różnicy ciśnień | 1060 | 4026755324600 |  | 28.14.13.0 | 84818059 |  | 195 | 160 | 130 | 2,346
1064708 | Hydromat DTR, 250-700mbar, DN 25, 1 GW, PN16, regulator różnicy ciśnień | 1150 | 4026755324617 |  | 28.14.13.0 | 84818059 |  | 220 | 150 | 130 | 2,643
1064710 | Hydromat DTR, 250-700mbar, DN 32, 1 1/4 GW, PN16, regulator różnicy ciśnień | 1380 | 4026755324624 |  | 28.14.13.0 | 84818059 |  | 235 | 150 | 130 | 3,01
1064712 | Hydromat DTR, 250-700mbar, DN 40, 1 1/2 GW, PN16, regulator różnicy ciśnień | 1860 | 4026755324631 |  | 28.14.13.0 | 84818059 |  | 240 | 195 | 185 | 3,435
1064716 | Hydromat DTR, 250-700mbar, DN 50, 2 GW, PN16, regulator różnicy ciśnień | 2770 | 4026755305586 |  | 28.14.13.0 | 84818059 |  | 260 | 260 | 170 | 5,718
1064751 | Hydromat DFC, 400-1800 mbar, DN 65, PN16, regulator różnicy ciśnień, kołnierzowy | 8230 | 4026755246018 |  | 28.14.13.0 | 84818059 |  | 410 | 270 | 550 | 31
1064752 | Hydromat DFC, 400-1800 mbar, DN 80, PN16, regulator różnicy ciśnień, kołnierzowy | 8330 | 4026755246025 |  | 28.14.13.0 | 84818059 |  | 415 | 270 | 555 | 35
1064753 | Hydromat DFC, 400-1800 mbar, DN100, PN16, regulator różnicy ciśnień, kołnierzowy | 9420 | 4026755301076 |  | 28.14.13.0 | 84818059 |  | 415 | 270 | 550 | 46
1064754 | Hydromat DFC, 400-1800 mbar, DN125, PN16, regulator różnicy ciśnień, kołnierzowy | 13400 | 4026755333145 |  | 28.14.13.0 | 84818059 |  | 460 | 300 | 610 | 60,5
1064755 | Hydromat DFC, 400-1800 mbar, DN150, PN16, regulator różnicy ciśnień, kołnierzowy | 15500 | 4026755333152 |  | 28.14.13.0 | 84818059 |  | 540 | 300 | 640 | 74,005
1064756 | Hydromat DFC, 400-1800 mbar, DN200, PN16, regulator różnicy ciśnień, kołnierzowy | 26100 | 4026755377453 |  | 28.14.13.0 | 84818059 |  | 1200 | 800 | 550 | 155,9
1064792 | Siłownik regulatora różnicy ciśnień Hydromat DTR, DN 15 - 1/2, 250-700mbar | 823 | 4026755340105 |  | 28.14.20.0 | 84819000 |  | 165 | 160 | 145 | 2,08
1064793 | Siłownik regulatora różnicy ciśnień Hydromat DTR, DN 20 - 3/4, 250-700mbar | 909 | 4026755340112 |  | 28.14.20.0 | 84819000 |  | 170 | 160 | 145 | 1,985
1064794 | Siłownik regulatora różnicy ciśnień Hydromat DTR, DN 25 - 1, 250-700mbar | 996 | 4026755340129 |  | 28.14.20.0 | 84819000 |  | 160 | 160 | 150 | 2,221
1064795 | Siłownik regulatora różnicy ciśnień Hydromat DTR, DN 32 - 1 1/4, 250-700mbar | 1190 | 4026755340136 |  | 28.14.20.0 | 84819000 |  | 195 | 165 | 135 | 2,228
1064796 | Siłownik regulatora różnicy ciśnień Hydromat DTR, DN 40 - 1 1/2, 250-700mbar | 1640 | 4026755340143 |  | 28.14.20.0 | 84819000 |  | 195 | 165 | 135 | 2,37
1064797 | Siłownik regulatora różnicy ciśnień Hydromat DTR, DN 50 - 2, 250-700mbar | 2060 | 4026755340488 |  | 28.14.20.0 | 84819000 |  | 260 | 260 | 170 | 3,956
1064804 | Hydromat DTR, 250-700mbar, DN 15, 3/4 GZ, PN16, regulator różnicy ciśnień | 1130 | 4026755333046 |  | 28.14.13.0 | 84818059 |  | 195 | 165 | 135 | 2,429
1064806 | Hydromat DTR, 250-700mbar, DN 20, 1 GZ, PN16, regulator różnicy ciśnień | 1270 | 4026755333053 |  | 28.14.13.0 | 84818059 |  | 195 | 165 | 130 | 2,5
1064808 | Hydromat DTR, 250-700mbar, DN 25, 1 1/4 GZ, PN16, regulator różnicy ciśnień | 1370 | 4026755333060 |  | 28.14.13.0 | 84818059 |  | 220 | 148 | 130 | 3,083
1064810 | Hydromat DTR, 250-700mbar, DN 32, 1 1/2 GZ, PN16, regulator różnicy ciśnień | 1690 | 4026755333077 |  | 28.14.13.0 | 84818059 |  | 225 | 140 | 130 | 3,125
1064812 | Hydromat DTR, 250-700mbar, DN 40, 1 3/4 GZ, PN16, regulator różnicy ciśnień | 2260 | 4026755333084 |  | 28.14.13.0 | 84818059 |  | 240 | 195 | 170 | 3,625
1064816 | Hydromat DTR, 250-700mbar, DN 50, 2 3/8 GZ, PN16, regulator różnicy ciśnień | 3100 | 4026755305593 |  | 28.14.13.0 | 84818059 |  | 260 | 260 | 170 | 6,039
1064951 | Hydromat DFC, 400-1800mbar, DN 65, PN16, regulator różnicy ciśnień, obustronnie kołnierze wg ANSI | 7260 | 4026755407952 |  | 28.14.13.0 | 84818059 |  | 410 | 265 | 555 | 29,3
1064952 | Hydromat DFC, 400-1800mbar, DN 80, PN16, regulator różnicy ciśnień, obustronnie kołnierze wg ANSI | 7360 | 4026755407969 |  | 28.14.13.0 | 84818059 |  | 415 | 265 | 550 | 35,505
1064953 | Hydromat DFC, 400-1800mbar, DN100, PN16, regulator różnicy ciśnień, obustronnie kołnierze wg ANSI | 8330 | 4026755407976 |  | 28.14.13.0 | 84818059 |  | 415 | 265 | 545 | 44,5
1064954 | Hydromat DFC, 400-1800mbar, DN125, PN16, regulator różnicy ciśnień, obustronnie kołnierze wg ANSI | 11800 | 4026755407983 |  | 28.14.13.0 | 84818059 |  | 460 | 300 | 620 | 61
1064955 | Hydromat DFC, 400-1800mbar, DN150, PN16, regulator różnicy ciśnień, obustronnie kołnierze wg ANSI | 13700 | 4026755407990 |  | 28.14.13.0 | 84818059 |  | 550 | 305 | 645 | 74
1065004 | Zawór skośny z pokrętłem ręcznym, DN 15 - 1/2 GZ, z brązu | 585 | 4026755127287 |  | 28.14.13.0 | 84818079 |  | 140 | 115 | 60 | 0,707
1065006 | Zawór skośny z pokrętłem ręcznym, DN 20 - 3/4 GZ, z brązu | 801 | 4026755127294 |  | 28.14.13.0 | 84818079 |  | 154 | 80,2 | 140 | 1,097
1065008 | Zawór skośny z pokrętłem ręcznym, DN 25 - 1 GZ, z brązu | 996 | 4026755127300 |  | 28.14.13.0 | 84818079 |  | 235 | 155 | 80 | 1,54
1065010 | Zawór skośny z pokrętłem ręcznym, DN 32 - 1 1/4 GZ, z brązu | 1280 | 4026755127317 |  | 28.14.13.0 | 84818079 |  | 260 | 175 | 92 | 2,298
1065504 | Optibal, zawór kulowy z brązu, DN 15 - 1/2, PN40, pokrętło dźwigniowe, obustronnie tuleje stalowe do spawania | 431 | 4026755127409 |  | 28.14.13.0 | 84818081 |  | 200 | 150 | 45 | 0,542
1065506 | Optibal, zawór kulowy z brązu, DN 20 - 3/4, PN40, pokrętło dźwigniowe, obustronnie tuleje stalowe do spawania | 510 | 4026755127416 |  | 28.14.13.0 | 84818081 |  | 151 | 40,9 | 82 | 0,841
1065508 | Optibal, zawór kulowy z brązu, DN 25 - 1, PN40, pokrętło dźwigniowe, obustronnie tuleje stalowe do spawania | 769 | 4026755127423 |  | 28.14.13.0 | 84818081 |  | 180 | 98 | 51 | 1,413
1065510 | Optibal, zawór kulowy z brązu, DN 32 - 1 1/4, PN40, pokrętło dźwigniowe, obustronnie tuleje stalowe do spawania | 964 | 4026755127430 |  | 28.14.13.0 | 84818081 |  | 195 | 61,2 | 114 | 2,431
1065604 | Optibal, zawór kulowy z brązu, DN 15 - 1/2, PN40, pokrętło z tworzywa sztucznego, obustronnie tuleje stalowe do spawania | 441 | 4026755127447 |  | 28.14.13.0 | 84818081 |  | 183 | 96 | 34 | 0,549
1065606 | Optibal, zawór kulowy z brązu, DN 20 - 3/4, PN40, pokrętło z tworzywa sztucznego, obustronnie tuleje stalowe do spawania | 534 | 4026755127454 |  | 28.14.13.0 | 84818081 |  | 187 | 102 | 42,1 | 0,822
1065608 | Optibal, zawór kulowy z brązu, DN 25 - 1, PN40, pokrętło z tworzywa sztucznego, obustronnie tuleje stalowe do spawania | 791 | 4026755127461 |  | 28.14.13.0 | 84818081 |  | 220 | 112 | 50 | 1,399
1065610 | Optibal, zawór kulowy z brązu, DN 32 - 1 1/4, PN40, pokrętło z tworzywa sztucznego, obustronnie tuleje stalowe do spawania | 1050 | 4026755127478 |  | 28.14.13.0 | 84818081 |  | 260 | 61 | 123 | 2,408
1065851 | Hydrocontrol MFC, DN 65, PN16,zawór równoważący z kryzą pomiarową, kołnierzowe | 2520 | 4026755390520 |  | 28.14.13.0 | 84818059 |  | 310 | 210 | 315 | 13,975
1065852 | Hydrocontrol MFC, DN 80, PN16,zawór równoważący z kryzą pomiarową, kołnierzowe | 4180 | 4026755390537 |  | 28.14.13.0 | 84818059 |  | 330 | 215 | 340 | 18,378
1065853 | Hydrocontrol MFC, DN100, PN16,zawór równoważący z kryzą pomiarową, kołnierzowe | 5530 | 4026755390544 |  | 28.14.13.0 | 84818059 |  | 365 | 255 | 395 | 30,002
1065854 | Hydrocontrol MFC, DN125, PN16,zawór równoważący z kryzą pomiarową, kołnierzowe | 8550 | 4026755390551 |  | 28.14.13.0 | 84818059 |  | 420 | 285 | 485 | 43
1065855 | Hydrocontrol MFC, DN150, PN16,zawór równoważący z kryzą pomiarową, kołnierzowe | 9960 | 4026755390568 |  | 28.14.13.0 | 84818059 |  | 500 | 320 | 515 | 55,5
1065856 | Hydrocontrol MFC, DN200, PN16,zawór równoważący z kryzą pomiarową, kołnierzowe | 21500 | 4026755390575 |  | 28.14.13.0 | 84818059 |  | 1200 | 800 | 545 | 168
1065857 | Hydrocontrol MFC, DN250, PN16,zawór równoważący z kryzą pomiarową, kołnierzowe | 30000 | 4026755390582 |  | 28.14.13.0 | 84818059 |  | 1200 | 800 | 555 | 218
1065858 | Hydrocontrol MFC, DN300, PN16,zawór równoważący z kryzą pomiarową, kołnierzowe | 40700 | 4026755390599 |  | 28.14.13.0 | 84818059 |  | 1200 | 800 | 770 | 288,5
1065904 | Uszczelka DN 15, do wyrobów 106/50/51/60/61 04 | 8.5 | 4026755127485 |  | 22.29.29.0 | 39269097 |  | 20,2 | 20,2 | 2,2 | 0,002
1065906 | Uszczelka DN 20, do wyrobów 106/50/51/60/61 06 | 9 | 4026755127492 |  | 22.29.29.0 | 39269097 |  | 25,4 | 25,4 | 2,5 | 0,002
1065908 | Uszczelka DN 25, do wyrobów 106/50/51/60/61 08 | 10.6 | 4026755127508 |  | 22.29.29.0 | 39269097 |  | 29 | 29 | 3,1 | 0,003
1065910 | Uszczelka DN 32, do wyrobów 106/50/51/60/61 10 | 15.9 | 4026755127515 |  | 22.29.29.0 | 39269097 |  | 35 | 35 | 3,6 | 0,005
1066004 | Zawór opróżniający DN 15 - 1/2, z pokrętłem, PN25, z brązu | 585 | 4026755127522 |  | 28.14.13.0 | 84818079 |  | 135 | 60 | 122 | 0,659
1066006 | Zawór opróżniający DN 20 - 3/4, z pokrętłem, PN25, z brązu | 801 | 4026755127539 |  | 28.14.13.0 | 84818079 |  | 152 | 80 | 135 | 1,021
1066008 | Zawór opróżniający DN 25 - 1, z pokrętłem, PN25, z brązu | 996 | 4026755127546 |  | 28.14.13.0 | 84818079 |  | 164 | 78,3 | 150 | 1,42
1066010 | Zawór opróżniający DN 32 - 1 1/4, z pokrętłem, PN25, z brązu | 1280 | 4026755127553 |  | 28.14.13.0 | 84818079 |  | 182 | 91 | 173 | 2,14
1066151 | Uniwersalny klucz nasadowy | 52 | 4026755127607 |  | 28.14.20.0 | 84819000 |  | 61 | 34,4 | 17,5 | 0,08
1066504 | Optibal, zawór kulowy z brązu, DN 15 - 1/2, PN40, pokrętło dźwigniowe, kołpak gwintowany + tuleja stalowa do spawania | 431 | 4026755127614 |  | 28.14.13.0 | 84818081 |  | 147 | 32,6 | 72 | 0,496
1066506 | Optibal, zawór kulowy z brązu, DN 20 - 3/4, PN40, pokrętło dźwigniowe, kołpak gwintowany + tuleja stalowa do spawania | 510 | 4026755127621 |  | 28.14.13.0 | 84818081 |  | 150 | 90 | 50 | 0,752
1066508 | Optibal, zawór kulowy z brązu, DN 25 - 1, PN40, pokrętło dźwigniowe, kołpak gwintowany + tuleja stalowa do spawania | 769 | 4026755127638 |  | 28.14.13.0 | 84818081 |  | 180 | 100 | 55 | 1,301
1066510 | Optibal, zawór kulowy z brązu, DN 32 - 1 1/4, PN40, pokrętło dźwigniowe, kołpak gwintowany + tuleja stalowa do spawania | 964 | 4026755127645 |  | 28.14.13.0 | 84818081 |  | 210 | 100 | 100 | 2,317
1066604 | Optibal, zawór kulowy z brązu, DN 15 - 1/2, PN40, pokrętło z tworzywa sztucznego, kołpak gwintowany + tuleja stalowa do spawania | 441 | 4026755127652 |  | 28.14.13.0 | 84818081 |  | 142 | 94 | 35 | 0,485
1066606 | Optibal, zawór kulowy z brązu, DN 20 - 3/4, PN40, pokrętło z tworzywa sztucznego, kołpak gwintowany + tuleja stalowa do spawania | 534 | 4026755127669 |  | 28.14.13.0 | 84818081 |  | 147 | 103 | 42,5 | 0,735
1066608 | Optibal, zawór kulowy z brązu, DN 25 - 1, PN40, pokrętło z tworzywa sztucznego, kołpak gwintowany + tuleja stalowa do spawania | 791 | 4026755127676 |  | 28.14.13.0 | 84818081 |  | 175 | 112,1 | 50,8 | 1,277
1066610 | Optibal, zawór kulowy z brązu, DN 32 - 1 1/4, PN40, pokrętło z tworzywa sztucznego, kołpak gwintowany + tuleja stalowa do spawania | 1050 | 4026755127683 |  | 28.14.13.0 | 84818081 |  | 220 | 64 | 123 | 2,286
1066904 | Kołpak gwintowany z uszczelką i łańcuszkiem, DN 15 (R3/4GW) | 24.2 | 4026755127690 |  | 24.44.26.0 | 74122000 |  | 34,3 | 34,3 | 22,9 | 0,057
1066906 | Kołpak gwintowany z uszczelką i łańcuszkiem, DN 20 (R1GW) | 26.1 | 4026755127706 |  | 24.44.26.0 | 74122000 |  | 45 | 40 | 25 | 0,072
1066908 | Kołpak gwintowany z uszczelką i łańcuszkiem, DN 25 (R 1 1/4GW) | 42.5 | 4026755127713 |  | 24.44.26.0 | 74122000 |  | 55 | 50 | 30 | 0,124
1066910 | Kołpak gwintowany z uszczelką i łańcuszkiem, DN 32 (R 1 1/2GW) | 107 | 4026755127720 |  | 24.44.26.0 | 74122000 |  | 28 | 63,4 | 57,9 | 0,198
1067004 | Zawór odpowietrzający, PN25, DN 15 1/2 | 350 | 4026755127775 |  | 28.14.13.0 | 84818073 |  | 112,8 | 31,9 | 28 | 0,308
1067065 | Wkładka zaworowa do zaworu Hycocon VTZ i Hycocon ATZ, DN 15 do DN 25 | 45.1 | 4026755264869 |  | 28.14.20.0 | 84819000 |  | 39,2 | 22 | 22 | 0,079
1067066 | Wkładka zaworowa do zaworu Hycocon HTZ, Hycocon DTZ, Hycocon VTZ, DN 32 | 171 | 4026755264876 |  | 28.14.20.0 | 84819000 |  | 60 | 40 | 40 | 0,18
1067067 | Wkładka zaworowa do zaworu Hycocon HTZ, Hycocon DTZ, Hycocon VTZ, DN 40 | 211 | 4026755264883 |  | 28.14.20.0 | 84819000 |  | 65 | 50 | 50 | 0,3
1067068 | Wkładka zaworowa do zaworu Hycocon ATZ, DN 32 | 103 | 4026755264890 |  | 28.14.20.0 | 84819000 |  | 61,8 | 35,9 | 35,9 | 0,243
1067069 | Wkładka zaworowa do zaworu Hycocon ATZ, DN 40 | 136 | 4026755264906 |  | 28.14.20.0 | 84819000 |  | 70 | 45 | 45 | 0,385
1067085 | Wkładka zaworowa do zaworu Hycocon HTZ i Hycocon DTZ, DN 15 do DN 25 | 93.1 | 4026755264913 |  | 28.14.20.0 | 84819000 |  | 46 | 34 | 50 | 0,061
1067304 | Hycocon ATZ, 1/2 GW, zawór odcinający z mosiądzu, z zaworkami pomiarowo-opróżniającymi | 175 | 4026755250800 |  | 28.14.13.0 | 84818079 |  | 157 | 80 | 124 | 0,53
1067306 | Hycocon ATZ, 3/4 GW, zawór odcinający z mosiądzu, z zaworkami pomiarowo-opróżniającymi | 186 | 4026755250817 |  | 28.14.13.0 | 84818079 |  | 158 | 123 | 83 | 0,575
1067308 | Hycocon ATZ, 1 GW, zawór odcinający z mosiądzu, z zaworkami pomiarowo-opróżniającymi | 221 | 4026755250824 |  | 28.14.13.0 | 84818079 |  | 160 | 90 | 130 | 0,808
1067310 | Hycocon ATZ, 1 1/4 GW, zawór odcinający z mosiądzu, z zaworkami pomiarowo-opróżniającymi | 307 | 4026755250831 |  | 28.14.13.0 | 84818079 |  | 182 | 112 | 145 | 1,289
1067312 | Hycocon ATZ, 1 1/2 GW, zawór odcinający z mosiądzu, z zaworkami pomiarowo-opróżniającymi | 368 | 4026755250848 |  | 28.14.13.0 | 84818079 |  | 220 | 120 | 160 | 1,703
1067316 | Hycocon ATZ, 2 GW, zawór odcinający z mosiądzu, z zaworkami pomiarowo-opróżniającymi | 585 | 4026755364118 |  | 28.14.13.0 | 84818079 |  | 215 | 150 | 175 | 1,93
1067404 | Hycocon ATZ, 1/2 GZ, zawór odcinający z mosiądzu, z zaworkami pomiarowo-opróżniającymi | 205 | 4026755250879 |  | 28.14.13.0 | 84818079 |  | 155 | 125 | 81 | 0,647
1067406 | Hycocon ATZ, 3/4 GZ, zawór odcinający z mosiądzu, z zaworkami pomiarowo-opróżniającymi | 233 | 4026755250886 |  | 28.14.13.0 | 84818079 |  | 160 | 81 | 123 | 0,792
1067408 | Hycocon ATZ, 1 GZ, zawór odcinający z mosiądzu, z zaworkami pomiarowo-opróżniającymi | 286 | 4026755250893 |  | 28.14.13.0 | 84818079 |  | 158 | 88 | 132 | 1,131
1067410 | Hycocon ATZ, 1 1/4 GZ, zawór odcinający z mosiądzu, z zaworkami pomiarowo-opróżniającymi | 389 | 4026755250909 |  | 28.14.13.0 | 84818079 |  | 180 | 105 | 150 | 1,653
1067412 | Hycocon ATZ, 1 1/2 GZ, zawór odcinający z mosiądzu, z zaworkami pomiarowo-opróżniającymi | 464 | 4026755250916 |  | 28.14.13.0 | 84818079 |  | 200 | 120 | 160 | 2,108
1067416 | Hycocon ATZ, 2 GZ, zawór odcinający z mosiądzu, z zaworkami pomiarowo-opróżniającymi | 736 | 4026755364125 |  | 28.14.13.0 | 84818079 |  | 215 | 150 | 175 | 2,677
1067503 | Hydrocontrol ATR, DN 10 - 3/8 GW, zawór odcinający z brązu, otwory zaślepione korkami | 193 | 4026755127942 |  | 28.14.13.0 | 84818079 |  | 130 | 105 | 65 | 0,658
1067504 | Hydrocontrol ATR, DN 15 - 1/2 GW, zawór odcinający z brązu, otwory zaślepione korkami | 195 | 4026755127959 |  | 28.14.13.0 | 84818079 |  | 130 | 105 | 63 | 0,627
1067506 | Hydrocontrol ATR, DN 20 - 3/4 GW, zawór odcinający z brązu, otwory zaślepione korkami | 208 | 4026755127966 |  | 28.14.13.0 | 84818079 |  | 132 | 103 | 63 | 0,686
1067508 | Hydrocontrol ATR, DN 25 - 1 GW, zawór odcinający z brązu, otwory zaślepione korkami | 254 | 4026755127973 |  | 28.14.13.0 | 84818079 |  | 131 | 103 | 70 | 1,012
1067510 | Hydrocontrol ATR, DN 32 - 1 1/4 GW, zawór odcinający z brązu, otwory zaślepione korkami | 382 | 4026755127980 |  | 28.14.13.0 | 84818079 |  | 150 | 150 | 65 | 1,442
1067512 | Hydrocontrol ATR, DN 40 - 1 1/2 GW, zawór odcinający z brązu, otwory zaślepione korkami | 439 | 4026755127997 |  | 28.14.13.0 | 84818079 |  | 170 | 165 | 65 | 1,794
1067516 | Hydrocontrol ATR, DN 50 - 2 GW, zawór odcinający z brązu, otwory zaślepione korkami | 726 | 4026755128000 |  | 28.14.13.0 | 84818079 |  | 200 | 195 | 100 | 2,677
1067520 | Hydrocontrol ATR, DN 65 - 2 1/2 GW, zawór odcinający z brązu, otwory zaślepione korkami | 1570 | 4026755330755 |  | 28.14.13.0 | 84818079 |  | 245 | 175 | 110 | 3,564
1067603 | Hydrocontrol ATR, DN 10 - 3/8 GZ, zawór odcinający z brązu, otwory zaślepione korkami | 224 | 4026755128017 |  | 28.14.13.0 | 84818079 |  | 173 | 107 | 48 | 0,768
1067604 | Hydrocontrol ATR, DN 15 - 1/2 GZ, zawór odcinający z brązu, otwory zaślepione korkami | 228 | 4026755128024 |  | 28.14.13.0 | 84818079 |  | 130 | 65 | 105 | 0,732
1067606 | Hydrocontrol ATR, DN 20 - 3/4 GZ, zawór odcinający z brązu, otwory zaślepione korkami | 253 | 4026755128031 |  | 28.14.13.0 | 84818079 |  | 130 | 110 | 64 | 0,84
1067608 | Hydrocontrol ATR, DN 25 - 1 GZ, zawór odcinający z brązu, otwory zaślepione korkami | 313 | 4026755128048 |  | 28.14.13.0 | 84818079 |  | 150 | 150 | 65 | 1,332
1067610 | Hydrocontrol ATR, DN 32 -1 1/4 GZ, zawór odcinający z brązu, otwory zaślepione korkami | 480 | 4026755128055 |  | 28.14.13.0 | 84818079 |  | 151 | 149 | 64 | 1,646
1067612 | Hydrocontrol ATR, DN 40 -1 1/2 GZ, zawór odcinający z brązu, otwory zaślepione korkami | 513 | 4026755128062 |  | 28.14.13.0 | 84818079 |  | 180 | 85 | 180 | 2,03
1067616 | Hydrocontrol ATR, DN 50 - 2 GZ, zawór odcinający z brązu, otwory zaślepione korkami | 877 | 4026755128079 |  | 28.14.13.0 | 84818079 |  | 195 | 100 | 200 | 3,108
1068004 | Filtr siatkowy, DN 15 - 1/2, PN25, z brązu, obustronnie tuleje do spawania | 384 | 4026755128086 |  | 28.29.12.0 | 84212100 |  | 120 | 90 | 50 | 0,521
1068006 | Filtr siatkowy, DN 20 - 3/4, PN25, z brązu, obustronnie tuleje do spawania | 538 | 4026755128093 |  | 28.29.12.0 | 84212100 |  | 170 | 85 | 55 | 0,76
1068008 | Filtr siatkowy, DN 25 - 1, PN25, z brązu, obustronnie tuleje do spawania | 660 | 4026755128109 |  | 28.29.12.0 | 84212100 |  | 132 | 82 | 90 | 1,161
1068010 | Filtr siatkowy, DN 32 - 1 1/4, PN25, z brązu, obustronnie tuleje do spawania | 833 | 4026755128116 |  | 28.29.12.0 | 84212100 |  | 155 | 114 | 100 | 1,782
1068364 | Hycocon ETZ DN 15, GW, PN16, zawór regulacyjny z mosiądzu | 181 | 4026755260939 |  | 28.14.13.0 | 84818059 |  | 80 | 33,1 | 62,6 | 0,371
1068366 | Hycocon ETZ DN 20, GW, PN16, zawór regulacyjny z mosiądzu | 196 | 4026755260946 |  | 28.14.13.0 | 84818059 |  | 82 | 68 | 34 | 0,429
1068368 | Hycocon ETZ DN 25, GW, PN16, zawór regulacyjny z mosiądzu | 241 | 4026755260953 |  | 28.14.13.0 | 84818059 |  | 92 | 75 | 41 | 0,646
1068464 | Hycocon ETZ DN 15, GZ, PN16, zawór regulacyjny z mosiądzu | 208 | 4026755260960 |  | 28.14.13.0 | 84818059 |  | 110 | 65 | 35 | 0,494
1068466 | Hycocon ETZ DN 20, GZ, PN16, zawór regulacyjny z mosiądzu | 241 | 4026755260977 |  | 28.14.13.0 | 84818059 |  | 109 | 40 | 70 | 0,622
1068468 | Hycocon ETZ DN 25, GZ, PN16, zawór regulacyjny z mosiądzu | 302 | 4026755260991 |  | 28.14.13.0 | 84818059 |  | 120 | 80 | 55 | 0,967
1068564 | Hycocon HTZ DN 15, GW, PN16, zawór regulacyjny z mosiądzu | 181 | 4026755264920 |  | 28.14.13.0 | 84818059 |  | 80 | 65 | 35 | 0,373
1068566 | Hycocon HTZ DN 20, GW, PN16, zawór regulacyjny z mosiądzu | 196 | 4026755264937 |  | 28.14.13.0 | 84818059 |  | 83 | 69 | 33 | 0,433
1068568 | Hycocon HTZ DN 25, GW, PN16, zawór regulacyjny z mosiądzu | 241 | 4026755264944 |  | 28.14.13.0 | 84818059 |  | 95 | 75 | 50 | 0,642
1068570 | Hycocon HTZ DN 32, GW, PN16, zawór regulacyjny z mosiądzu | 356 | 4026755264951 |  | 28.14.13.0 | 84818059 |  | 115 | 95 | 55 | 1,085
1068572 | Hycocon HTZ DN 40, GW, PN16, zawór regulacyjny z mosiądzu | 434 | 4026755264968 |  | 28.14.13.0 | 84818059 |  | 131 | 99 | 59 | 1,417
1068585 | Klucz nastawny do zaworu Hycocon HTZ i zaworów AZ V | 114 | 4026755270457 |  | 28.14.20.0 | 84819000 |  | 150 | 88 | 39 | 0,05
1068664 | Hycocon HTZ DN 15 GZ, PN16, zawór regulacyjny z mosiądzu | 208 | 4026755264975 |  | 28.14.13.0 | 84818059 |  | 107 | 65 | 33 | 0,501
1068666 | Hycocon HTZ DN 20, GZ, PN16, zawór regulacyjny z mosiądzu | 242 | 4026755264982 |  | 28.14.13.0 | 84818059 |  | 110 | 70 | 41 | 0,637
1068667 | Hycocon HTZ DN 20, GZ, PN16, zawór regulacyjny z mosiądzu, kv=5,0 | 262 | 4026755264999 |  | 28.14.13.0 | 84818059 |  | 120 | 80 | 45 | 0,815
1068668 | Hycocon HTZ DN 25, GZ, PN16, zawór regulacyjny z mosiądzu | 303 | 4026755265002 |  | 28.14.13.0 | 84818059 |  | 125 | 80 | 60 | 0,97
1068670 | Hycocon HTZ DN 32, GZ, PN16, zawór regulacyjny z mosiądzu | 443 | 4026755265019 |  | 28.14.13.0 | 84818059 |  | 150 | 90 | 60 | 1,43
1068672 | Hycocon HTZ DN 40, GZ, PN16, zawór regulacyjny z mosiądzu | 534 | 4026755265026 |  | 28.14.13.0 | 84818059 |  | 168 | 64 | 106 | 1,816
1068804 | Siatka filtra, 0.6 mm DN 15 1/2 | 26.8 | 4026755128147 |  | 28.29.82.0 | 84219990 |  | 37,8 | 19,5 | 19,5 | 0,005
1068806 | Siatka filtra, 0.6 mm DN 20 3/4 | 33.3 | 4026755128154 |  | 28.29.82.0 | 84219990 |  | 25 | 25 | 47 | 0,009
1068808 | Siatka filtra, 0.6 mm DN 25 1 | 47.7 | 4026755128161 |  | 28.29.82.0 | 84219990 |  | 47,5 | 29,5 | 29,5 | 0,009
1068810 | Siatka filtra, 0.6 mm DN 32 11/4 | 69.4 | 4026755128178 |  | 28.29.82.0 | 84219990 |  | 55 | 32 | 32 | 0,011
1069003 | Głowica do zaworów równoważących Hydrocontrol VTR/MTR/VFC, DN 10 | 147 | 4026755163872 |  | 28.14.13.0 | 84818059 |  | 70 | 105 | 130 | 0,319
1069004 | Głowica do zaworów równoważących Hydrocontrol VTR/MTR/VFC, DN 15 | 156 | 4026755163889 |  | 28.14.13.0 | 84818059 |  | 131 | 104 | 63 | 0,318
1069006 | Głowica do zaworów równoważących Hydrocontrol VTR/MTR/VFC, DN 20 | 166 | 4026755163896 |  | 28.14.13.0 | 84818059 |  | 151 | 99 | 73 | 0,33
1069008 | Głowica do zaworów równoważących Hydrocontrol VTR/MTR/VFC, DN 25 | 192 | 4026755163902 |  | 28.14.13.0 | 84818059 |  | 70 | 105 | 130 | 0,389
1069010 | Głowica do zaworów równoważących Hydrocontrol VTR/MTR/VFC, DN 32 | 280 | 4026755163919 |  | 28.14.13.0 | 84818059 |  | 130 | 100 | 65 | 0,601
1069012 | Głowica do zaworów równoważących Hydrocontrol VTR/MTR/VFC, DN 40 | 325 | 4026755163926 |  | 28.14.13.0 | 84818059 |  | 150 | 100 | 73 | 0,729
1069016 | Głowica do zaworów równoważących Hydrocontrol VTR/MTR/VFC, DN 50 | 498 | 4026755163933 |  | 28.14.13.0 | 84818059 |  | 157 | 85 | 75 | 0,863
1069178 | Zestaw 16 = 2 węże impulsowe do komputera pomiarowego OV-DMC 2, L=0,5m, czerwony i niebieski | 1590 | 4026755280340 |  | 26.51.52.0 | 90261021 |  | 400 | 280 | 17 | 0,223
1069179 | Zestaw 14 = 2 węże impulsowe do komputera pomiarowego OV-DMC 2, L=2m, czerwony i niebieski | 2150 | 4026755248920 |  | 22.21.29.0 | 39173900 |  | 250 | 250 | 25 | 0,303
1069180 | OV-Connect przetwornik różnicy ciśnień z igłami pomiarowymi i kablem | 6390 | 4026755325409 |  | 26.51.52.0 | 90261021 |  | 200 | 195 | 98 | 2,1
1069186 | Zestaw17 - 2 końcówki pomiarowe z sitkiem DN 10, (kpl.=2 szt.) | 111 | 4026755273984 |  | 26.51.82.0 | 90269000 |  | 40 | 35 | 20 | 0,064
1069197 | Termometr przylgowy do miernika różnicy ciśnień OV-DMC 2 | 986 | 4026755329919 |  | 26.51.51.0 | 90251900 |  | 150 | 100 | 22 | 0,135
1069199 | Zestaw 9 = 2 igły pomiarowe, (kpl.=2 szt.) | 409 | 4026755202779 |  | 28.14.20.0 | 84819000 |  | 85 | 65 | 30 | 0,142
1069278 | OV-DMC3 | 11900 | 4026755419603 |  | 26.51.52.0 | 90261021 |  | 380 | 180 | 320 | 4,785
1069292 | Głowica pod klucz nasadowy do zaworów odcinających 10650xx i spustowych 10660xx, PN25, DN15 | 126 | 4026755402551 |  | 28.14.20.0 | 84819000 |  | 155 | 46 | 46 | 0,252
1069293 | Głowica pod klucz nasadowy do zaworów odcinających 10650xx i spustowych 10660xx, PN25, DN20 | 210 | 4026755402568 |  | 28.14.20.0 | 84819000 |  | 155 | 46 | 46 | 0,392
1069294 | Głowica pod klucz nasadowy do zaworów odcinających 10650xx i spustowych 10660xx, PN25, DN25 | 265 | 4026755402575 |  | 28.14.20.0 | 84819000 |  | 155 | 46 | 44 | 0,437
1069295 | Głowica pod klucz nasadowy do zaworów odcinających 10650xx i spustowych 10660xx, PN25, DN32 | 308 | 4026755402582 |  | 28.14.20.0 | 84819000 |  | 153 | 100 | 78 | 0,691
1069299 | Kabel USB do transferu danych z komputera OV-DMC2 | 791 | 4026755419610 |  | 58.29.11.0 | 85235190 | nie, poz. 59.11.23.0 zał 15 dotyczy tylko dysków SSD | 150 | 75 | 45 | 0,095
1069650 | Krążki do oznaczania, niebieski (kpl.=10 szt.) | 13.4 | 4026755355505 |  | 22.21.29.0 | 39174000 |  | 48 | 41 | 22 | 0,009
1069651 | Krążki do oznaczania, czerwony (kpl.=10 szt.) | 13.4 | 4026755355512 |  | 22.21.29.0 | 39174000 |  | 34,3 | 34,3 | 22 | 0,01
1069652 | Krążki do oznaczania, fioletowy (kpl.=10 szt.) | 13.4 | 4026755355529 |  | 22.21.29.0 | 39174000 |  | 100 | 45 | 10 | 0,01
1069653 | Krążki do oznaczania, zielony (kpl.=10 szt.) | 13.4 | 4026755355536 |  | 22.21.29.0 | 39174000 |  | 90 | 50 | 10 | 0,01
1070006 | Zawór stopowy z mosiądzu, typ SVE, PN10, DN 20 - 3/4 | 158 | 4026755128321 |  | 28.14.11.0 | 84813099 |  | 57 | 57 | 57 | 0,298
1070008 | Zawór stopowy z mosiądzu, typ SVE, PN10, DN 25 - 1 | 175 | 4026755128338 |  | 28.14.11.0 | 84813099 |  | 57 | 57 | 57 | 0,357
1070010 | Zawór stopowy z mosiądzu, typ SVE, PN10, DN 32 - 1 1/4 | 209 | 4026755128345 |  | 28.14.11.0 | 84813099 |  | 66 | 66 | 62 | 0,516
1070108 | Zawór stopowy z mosiądzu, typ SVA, PN10, DN 25 - 1 | 175 | 4026755128352 |  | 28.14.11.0 | 84813099 |  | 61 | 47 | 47 | 0,255
1070110 | Zawór stopowy z mosiądzu, typ SVA, PN10, DN 32 - 1 1/4 | 209 | 4026755128369 |  | 28.14.11.0 | 84813099 |  | 60 | 63 | 78 | 0,507
1070208 | Zawór stopowy z mosiądzu, typ SVI, PN10, DN 25 - 1 | 175 | 4026755128376 |  | 28.14.11.0 | 84813099 |  | 70 | 47 | 47 | 0,315
1070210 | Zawór stopowy z mosiądzu, typ SVI, PN10, DN 32 - 1 1/4 | 209 | 4026755128383 |  | 28.14.11.0 | 84813099 |  | 87 | 60 | 60 | 0,586
1070308 | Zawór stopowy z automatycznym odpowietrznikiem z mosiądzu, PN10, DN 25 - 1 | 194 | 4026755128390 |  | 28.14.11.0 | 84813099 |  | 68 | 60 | 57 | 0,404
1070310 | Zawór stopowy z automatycznym odpowietrznikiem z mosiądzu, PN10, DN 32 - 1 1/4 | 257 | 4026755128406 |  | 28.14.11.0 | 84813099 |  | 110 | 85 | 55 | 0,564
1071008 | Zawór stopowy, typ SVU, z brązu, PN10, DN 25 - 1 | 342 | 4026755128451 |  | 28.14.11.0 | 84813099 |  | 85 | 50 | 100 | 0,67
1071010 | Zawór stopowy, typ SVU, z brązu, PN10, DN 32 - 1 1/4 | 437 | 4026755128468 |  | 28.14.11.0 | 84813099 |  | 95 | 64 | 118 | 0,961
1071012 | Zawór stopowy, typ SVU, z brązu, PN10, DN 40 - 1 1/2 | 682 | 4026755128475 |  | 28.14.11.0 | 84813099 |  | 145 | 90 | 120 | 1,313
1071016 | Zawór stopowy, typ SVU, z brązu, PN10, DN 50 - 2 | 877 | 4026755128482 |  | 28.14.11.0 | 84813099 |  | 117 | 87 | 145 | 1,993
1072003 | Zawór zwrotny z brązu, PN16 3/8, uszczelnienie FKM | 117 | 4026755128499 |  | 28.14.11.0 | 84813099 |  | 63,5 | 49,5 | 30,4 | 0,219
1072004 | Zawór zwrotny z brązu, PN16 1/2, uszczelnienie FKM | 125 | 4026755128505 |  | 28.14.11.0 | 84813099 |  | 67 | 30,5 | 53,2 | 0,252
1072006 | Zawór zwrotny z brązu, PN16 3/4, uszczelnienie FKM | 157 | 4026755128512 |  | 28.14.11.0 | 84813099 |  | 75,2 | 36,2 | 63,1 | 0,359
1072008 | Zawór zwrotny z brązu, PN16 1, uszczelnienie FKM | 227 | 4026755128529 |  | 28.14.11.0 | 84813099 |  | 79,8 | 43,2 | 79 | 0,585
1072010 | Zawór zwrotny z brązu, PN16 1 1/4, uszczelnienie FKM | 319 | 4026755128536 |  | 28.14.11.0 | 84813099 |  | 97 | 95 | 54 | 0,85
1072012 | Zawór zwrotny z brązu, PN16 1 1/2, uszczelnienie FKM | 423 | 4026755128543 |  | 28.14.11.0 | 84813099 |  | 140 | 107 | 61 | 1,135
1072016 | Zawór zwrotny z brązu, PN16 2, uszczelnienie FKM | 672 | 4026755128550 |  | 28.14.11.0 | 84813099 |  | 125 | 135 | 74 | 1,75
1072103 | Zawór zwrotny z brązu, DN 10, G3/8 GW, uszczelnienie EPDM | 117 | 4026755335729 |  | 28.14.11.0 | 84813099 |  | 63 | 52 | 28 | 0,221
1072104 | Zawór zwrotny z brązu, DN 15, G1/2 GW, uszczelnienie EPDM | 125 | 4026755335736 |  | 28.14.11.0 | 84813099 |  | 66 | 55 | 28 | 0,259
1072106 | Zawór zwrotny z brązu, DN 20, G3/4 GW, uszczelnienie EPDM | 157 | 4026755335743 |  | 28.14.11.0 | 84813099 |  | 75 | 61 | 33 | 0,351
1072108 | Zawór zwrotny z brązu, DN 25, G1 GW, uszczelnienie EPDM | 229 | 4026755335750 |  | 28.14.11.0 | 84813099 |  | 80 | 77 | 41 | 0,59
1072110 | Zawór zwrotny z brązu, DN 32, G1 1/4 GW, uszczelnienie EPDM | 323 | 4026755335767 |  | 28.14.11.0 | 84813099 |  | 97 | 94 | 54 | 0,922
1072112 | Zawór zwrotny z brązu, DN 40, G1 1/2GW, uszczelnienie EPDM | 433 | 4026755335774 |  | 28.14.11.0 | 84813099 |  | 107 | 58,6 | 110 | 1,147
1072116 | Zawór zwrotny z brązu, DN 50, G2 GW, uszczelnienie EPDM | 672 | 4026755335781 |  | 28.14.11.0 | 84813099 |  | 124 | 127 | 72 | 1,608
1072549 | Klapa zwrotna, DN 40, PN16, wykonanie międzykołnierzowe | 427 | 4026755335132 |  | 28.14.11.0 | 84813091 |  | 158 | 148 | 40 | 0,812
1072550 | Klapa zwrotna, DN 50, PN16, wykonanie międzykołnierzowe | 483 | 4026755128574 |  | 28.14.11.0 | 84813091 |  | 160 | 149 | 42 | 0,93
1072551 | Klapa zwrotna, DN 65, PN16, wykonanie międzykołnierzowe | 596 | 4026755128581 |  | 28.14.11.0 | 84813091 |  | 160 | 145 | 40 | 1,255
1072552 | Klapa zwrotna, DN 80, PN16, wykonanie międzykołnierzowe | 694 | 4026755128598 |  | 28.14.11.0 | 84813091 |  | 190 | 175 | 40 | 1,523
1072553 | Klapa zwrotna, DN100, PN16, wykonanie międzykołnierzowe | 801 | 4026755128604 |  | 28.14.11.0 | 84813091 |  | 192 | 175 | 38 | 2,43
1072554 | Klapa zwrotna, DN125, PN16, wykonanie międzykołnierzowe | 974 | 4026755128611 |  | 28.14.11.0 | 84813091 |  | 220 | 205 | 33 | 3,306
1072555 | Klapa zwrotna, DN150, PN16, wykonanie międzykołnierzowe | 1140 | 4026755128628 |  | 28.14.11.0 | 84813091 |  | 35 | 230 | 240 | 4,759
1072556 | Klapa zwrotna, DN200, PN16, wykonanie międzykołnierzowe | 1560 | 4026755128635 |  | 28.14.11.0 | 84813091 |  | 300 | 290 | 45 | 7,96
1072557 | Klapa zwrotna, DN250, PN16, wykonanie międzykołnierzowe | 3250 | 4026755128642 |  | 28.14.11.0 | 84813091 |  | 390 | 390 | 60 | 13,27
1072558 | Klapa zwrotna, DN300, PN16, wykonanie międzykołnierzowe | 5530 | 4026755128659 |  | 28.14.11.0 | 84813091 |  | 400 | 400 | 75 | 22
1072559 | Klapa zwrotna, DN350, PN16, wykonanie międzykołnierzowe | 8770 | 4026755310368 |  | 28.14.11.0 | 84813091 |  | 460 | 450 | 40 | 35
1072560 | Klapa zwrotna, DN400, PN16, wykonanie międzykołnierzowe | 9860 | 4026755310375 |  | 28.14.11.0 | 84813091 |  | 515 | 510 | 65 | 50
1072561 | Klapa zwrotna, DN450, PN16, wykonanie międzykołnierzowe | 15900 | 4026755310382 |  | 28.14.11.0 | 84813091 |  | 690 | 560 | 90 | 74
1072650 | Klapa zwrotna, podwójna, DN 50, PN16, wykonanie międzykołnierzowe | 411 | 4026755357585 |  | 28.14.11.0 | 84813091 |  | 110 | 110 | 60 | 1,419
1072651 | Klapa zwrotna, podwójna, DN 65, PN16, wykonanie międzykołnierzowe | 466 | 4026755357592 |  | 28.14.11.0 | 84813091 |  | 131 | 131 | 61 | 2,118
1072652 | Klapa zwrotna, podwójna, DN 80, PN16, wykonanie międzykołnierzowe | 672 | 4026755357608 |  | 28.14.11.0 | 84813091 |  | 143 | 143 | 58 | 2,508
1072653 | Klapa zwrotna, podwójna, DN100, PN16, wykonanie międzykołnierzowe | 899 | 4026755357615 |  | 28.14.11.0 | 84813091 |  | 163 | 163 | 67 | 3,368
1072654 | Klapa zwrotna, podwójna, DN125, PN16, wykonanie międzykołnierzowe | 1170 | 4026755357622 |  | 28.14.11.0 | 84813091 |  | 189 | 191 | 70 | 5,333
1072655 | Klapa zwrotna, podwójna, DN150, PN16, wykonanie międzykołnierzowe | 1450 | 4026755357639 |  | 28.14.11.0 | 84813091 |  | 245 | 217 | 77 | 7,436
1072656 | Klapa zwrotna, podwójna, DN200, PN16, wykonanie międzykołnierzowe | 2340 | 4026755357646 |  | 28.14.11.0 | 84813091 |  | 316 | 276 | 106 | 12,782
1072657 | Klapa zwrotna, podwójna, DN250, PN16, wykonanie międzykołnierzowe | 3540 | 4026755357653 |  | 28.14.11.0 | 84813091 |  | 365 | 330 | 115 | 19,665
1072658 | Klapa zwrotna, podwójna, DN300, PN16, wykonanie międzykołnierzowe | 4290 | 4026755357660 |  | 28.14.11.0 | 84813091 |  | 425 | 384 | 145 | 32,31
1072659 | Klapa zwrotna, podwójna, DN350, PN16, wykonanie międzykołnierzowe | 9310 | 4026755357677 |  | 28.14.11.0 | 84813091 |  | 500 | 445 | 185 | 62,5
1072660 | Klapa zwrotna, podwójna, DN400, PN16, wykonanie międzykołnierzowe | 12600 | 4026755357684 |  | 28.14.11.0 | 84813091 |  | 555 | 495 | 200 | 79
1072661 | Klapa zwrotna, podwójna, DN450, PN16, wykonanie międzykołnierzowe | 13500 | 4026755357691 |  | 28.14.11.0 | 84813091 |  | 610 | 550 | 205 | 99
1072662 | Klapa zwrotna, podwójna, DN500, PN16, wykonanie międzykołnierzowe | 20700 | 4026755357707 |  | 28.14.11.0 | 84813091 |  | 660 | 615 | 215 | 124,5
1072663 | Klapa zwrotna, podwójna, DN600, PN16, wykonanie międzykołnierzowe | 26300 | 4026755357714 |  | 28.14.11.0 | 84813091 |  | 800 | 730 | 225 | 227
1073049 | Zawór zwrotny, DN 40, PN16, żeliwo szare, kołnierz wg DIN 2501 | 909 | 4026755251357 |  | 28.14.11.0 | 84813091 |  | 183 | 149 | 179 | 8,478
1073050 | Zawór zwrotny, DN 50, PN16, żeliwo szare, kołnierz wg DIN 2501 | 1050 | 4026755128666 |  | 28.14.11.0 | 84813091 |  | 205 | 200 | 165 | 10,677
1073051 | Zawór zwrotny, DN 65, PN16, żeliwo szare, kołnierz wg DIN 2501 | 1570 | 4026755128673 |  | 28.14.11.0 | 84813091 |  | 240 | 225 | 186 | 15,62
1073052 | Zawór zwrotny, DN 80, PN16, żeliwo szare, kołnierz wg DIN 2501 | 1760 | 4026755128680 |  | 28.14.11.0 | 84813091 |  | 260 | 200 | 245 | 20
1073053 | Zawór zwrotny, DN100, PN16, żeliwo szare, kołnierz wg DIN 2501 | 2280 | 4026755128697 |  | 28.14.11.0 | 84813091 |  | 300 | 220 | 270 | 26,5
1073054 | Zawór zwrotny, DN125, PN16, żeliwo szare, kołnierz wg DIN 2501 | 2920 | 4026755128703 |  | 28.14.11.0 | 84813091 |  | 350 | 295 | 250 | 35,2
1073055 | Zawór zwrotny, DN150, PN16, żeliwo szare, kołnierz wg DIN 2501 | 4110 | 4026755128710 |  | 28.14.11.0 | 84813091 |  | 400 | 290 | 335 | 48
1073056 | Zawór zwrotny, DN200, PN16, żeliwo szare, kołnierz wg DIN 2501 | 6940 | 4026755128727 |  | 28.14.11.0 | 84813091 |  | 500 | 340 | 400 | 71
1073057 | Zawór zwrotny, DN250, PN16, żeliwo szare, kołnierz wg DIN 2501 | 13100 | 4026755128734 |  | 28.14.11.0 | 84813091 |  | 605 | 405 | 510 | 133
1073058 | Zawór zwrotny, DN300, PN16, żeliwo szare, kołnierz wg DIN 2501 | 20500 | 4026755128741 |  | 28.14.11.0 | 84813091 |  | 700 | 460 | 565 | 197,5
1075004 | Klapa zwrotna, DN 15 - 1/2, PN16, korpus z brązu | 203 | 4026755128758 |  | 28.14.11.0 | 84813099 |  | 65 | 57 | 37,8 | 0,264
1075006 | Klapa zwrotna, DN 20 - 3/4, PN16, korpus z brązu | 250 | 4026755128765 |  | 28.14.11.0 | 84813099 |  | 73 | 48 | 72 | 0,434
1075008 | Klapa zwrotna, DN 25 - 1, PN16, korpus z brązu | 299 | 4026755128772 |  | 28.14.11.0 | 84813099 |  | 84 | 80 | 60 | 0,686
1075010 | Klapa zwrotna, DN 32 - 1 1/4, PN16, korpus z brązu | 392 | 4026755128789 |  | 28.14.11.0 | 84813099 |  | 99,6 | 68 | 92 | 0,955
1075012 | Klapa zwrotna, DN 40 - 1 1/2, PN16, korpus z brązu | 497 | 4026755128796 |  | 28.14.11.0 | 84813099 |  | 106,8 | 81 | 108 | 1,46
1075016 | Klapa zwrotna, DN 50 - 2, PN16, korpus z brązu | 747 | 4026755128802 |  | 28.14.11.0 | 84813099 |  | 135 | 120 | 130 | 2,341
1075020 | Klapa zwrotna, DN 65 - 2 1/2, PN16, korpus z brązu | 3200 | 4026755128819 |  | 28.14.11.0 | 84813099 |  | 195 | 160 | 130 | 4,445
1075704 | Optibal, zawór kulowy, DN 15, 1/2GW i półśrubunek z GZ, PN16, z mosiądzu, wydłużone pokrętło z tworzywa | 82.3 | 4026755277548 |  | 28.14.13.0 | 84818081 |  | 93 | 85 | 33 | 0,298
1075706 | Optibal, zawór kulowy, DN 20, 3/4GW i półśrubunek z GZ, PN16, z mosiądzu, wydłużone pokrętło z tworzywa | 110 | 4026755277555 |  | 28.14.13.0 | 84818081 |  | 122 | 45 | 93 | 0,466
1075708 | Optibal, zawór kulowy, DN 25, 1GW i półśrubunek z GZ, PN16, z mosiądzu, wydłużone pokrętło z tworzywa | 152 | 4026755277562 |  | 28.14.13.0 | 84818081 |  | 120 | 105 | 55 | 0,798
1075710 | Optibal, zawór kulowy, DN 32, 1 1/4GW i półśrubunek z GZ, PN16, z mosiądzu, wydłużone pokrętło z tworzywa | 212 | 4026755277579 |  | 28.14.13.0 | 84818081 |  | 152 | 62 | 146 | 1,128
1075804 | Optibal, zawór kulowy, DN 15, 1/2GW i półśrubunek z GZ, PN16, z mosiądzu, pokrętło motylkowe | 86.7 | 4026755327755 |  | 28.14.13.0 | 84818081 |  | 90 | 57 | 33 | 0,286
1075806 | Optibal, zawór kulowy, DN 20, 3/4GW i półśrubunek z GZ, PN16, z mosiądzu, pokrętło motylkowe | 114 | 4026755327762 |  | 28.14.13.0 | 84818081 |  | 985 | 68 | 41 | 0,455
1075808 | Optibal, zawór kulowy, DN 25, 1GW i półśrubunek z GZ, PN16, z mosiądzu, pokrętło motylkowe | 159 | 4026755128833 |  | 28.14.13.0 | 84818081 |  | 116 | 76,5 | 51 | 0,78
1075810 | Optibal, zawór kulowy, DN 32, 1 1/4GW i półśrubunek z GZ, PN16, z mosiądzu, pokrętło motylkowe | 285 | 4026755335057 |  | 28.14.13.0 | 84818081 |  | 155 | 115 | 60 | 1,165
1076002 | Optibal, zawór kulowy, DN 8, 1/4 GW, z mosiądzu, pokrętło dźwigniowe | 39.3 | 4026755128840 |  | 28.14.13.0 | 84818081 |  | 118 | 47 | 25 | 0,14
1076003 | Optibal, zawór kulowy, DN 10, 3/8 GW, z mosiądzu, pokrętło dźwigniowe | 39.3 | 4026755128857 |  | 28.14.13.0 | 84818081 |  | 119 | 24 | 45 | 0,126
1076004 | Optibal, zawór kulowy, DN 15, 1/2 GW, z mosiądzu, pokrętło dźwigniowe | 47.6 | 4026755128864 |  | 28.14.13.0 | 84818081 |  | 129 | 29 | 47 | 0,209
1076006 | Optibal, zawór kulowy, DN 20, 3/4 GW, z mosiądzu, pokrętło dźwigniowe | 69.4 | 4026755128871 |  | 28.14.13.0 | 84818081 |  | 148 | 67 | 40 | 0,326
1076008 | Optibal, zawór kulowy, DN 25, 1 GW, z mosiądzu, pokrętło dźwigniowe | 96.4 | 4026755128888 |  | 28.14.13.0 | 84818081 |  | 160 | 49 | 65 | 0,497
1076010 | Optibal, zawór kulowy, DN 32, 1 1/4 GW, z mosiądzu, pokrętło dźwigniowe | 147 | 4026755128895 |  | 28.14.13.0 | 84818081 |  | 197 | 100 | 59 | 0,77
1076012 | Optibal, zawór kulowy, DN 40, 1 1/2 GW, z mosiądzu, pokrętło dźwigniowe | 219 | 4026755128901 |  | 28.14.13.0 | 84818081 |  | 205 | 105 | 72 | 1,046
1076016 | Optibal, zawór kulowy, DN 50, 2 GW, z mosiądzu, pokrętło dźwigniowe | 316 | 4026755128918 |  | 28.14.13.0 | 84818081 |  | 212 | 125 | 87 | 1,594
1076020 | Optibal, zawór kulowy, DN 65, 2 1/2 GW, z mosiądzu, pokrętło dźwigniowe | 1100 | 4026755128925 |  | 28.14.13.0 | 84818081 |  | 285 | 118 | 137 | 4,358
1076024 | Optibal, zawór kulowy, DN 80, 3 GW, z mosiądzu, pokrętło dźwigniowe | 1570 | 4026755128932 |  | 28.14.13.0 | 84818081 |  | 300 | 200 | 170 | 6,06
1076032 | Optibal, zawór kulowy, DN100, 4 GW, z mosiądzu, pokrętło dźwigniowe | 3010 | 4026755128949 |  | 28.14.13.0 | 84818081 |  | 299 | 194 | 175 | 9,395
1076071 | Pokrętło do zaworu kulowego do DN15 | 19.6 | 4026755283365 |  | 22.21.29.0 | 39174000 |  | 59,9 | 28,6 | 53,3 | 0,048
1076072 | Pokrętło do zaworu kulowego DN 20 do DN25 | 19.6 | 4026755283372 |  | 22.21.29.0 | 39174000 |  | 90 | 55 | 35 | 0,052
1076073 | Pokrętło do zaworu kulowego DN 32 do DN 50 | 38.2 | 4026755283389 |  | 22.21.29.0 | 39174000 |  | 119 | 41 | 81 | 0,109
1076081 | Przedłużka wrzeciona do zaworów kulowych Optibal z pokrętłem dźwigniowym, do 1/2 | 110 | 4026755317503 |  | 28.14.20.0 | 84819000 |  | 59 | 30 | 30 | 0,105
1076082 | Przedłużka wrzeciona do zaworów kulowych Optibal z pokrętłem dźwigniowym, 3/4 i 1 | 122 | 4026755317510 |  | 28.14.20.0 | 84819000 |  | 62 | 32,2 | 32,2 | 0,138
1076083 | Przedłużka wrzeciona do zaworów kulowych Optibal z pokrętłem dźwigniowym, 1 1/4 i 2 | 168 | 4026755317527 |  | 28.14.20.0 | 84819000 |  | 91 | 40 | 40 | 0,308
1076084 | Przedłużka wrzeciona do zaworów kulowych Optibal DN65/80/100 | 351 | 4026755370874 |  | 28.14.20.0 | 84819000 |  | 125 | 70 | 70 | 1,01
1076103 | Optibal, zawór kulowy, DN 10, 3/8 GW, z mosiądzu, pokrętło motylkowe | 50.3 | 4026755128956 |  | 28.14.13.0 | 84818081 |  | 51,3 | 50,2 | 25 | 0,1
1076104 | Optibal, zawór kulowy, DN 15, 1/2 GW, z mosiądzu, pokrętło motylkowe | 62.8 | 4026755128963 |  | 28.14.13.0 | 84818081 |  | 59,3 | 50,1 | 32,9 | 0,182
1076106 | Optibal, zawór kulowy, DN 20, 3/4 GW, z mosiądzu, pokrętło motylkowe | 87.7 | 4026755128970 |  | 28.14.13.0 | 84818081 |  | 70 | 60 | 40 | 0,278
1076108 | Optibal, zawór kulowy, DN 25, 1 GW, z mosiądzu, pokrętło motylkowe | 125 | 4026755128987 |  | 28.14.13.0 | 84818081 |  | 67,2 | 47,5 | 77,6 | 0,45
1076110 | Optibal, zawór kulowy, DN 32, 1 1/4 GW, z mosiądzu, pokrętło motylkowe | 171 | 4026755128994 |  | 28.14.13.0 | 84818081 |  | 115 | 113 | 59,5 | 0,763
1076203 | Optibal, zawór kulowy, DN 10, 3/8 GW - 3/8 GZ, z mosiądzu, pokrętło dźwigniowe | 55.3 | 4026755129021 |  | 28.14.13.0 | 84818081 |  | 129 | 50 | 25 | 0,148
1076204 | Optibal, zawór kulowy, DN 15, 1/2 GW - 1/2 GZ, z mosiądzu, pokrętło dźwigniowe | 72.6 | 4026755129038 |  | 28.14.13.0 | 84818081 |  | 134,5 | 32,9 | 55 | 0,232
1076206 | Optibal, zawór kulowy, DN 20, 3/4 GW - 3/4 GZ, z mosiądzu, pokrętło dźwigniowe | 99.6 | 4026755129045 |  | 28.14.13.0 | 84818081 |  | 160 | 70 | 40 | 0,365
1076208 | Optibal, zawór kulowy, DN 25, 1 GW - 1 GZ, z mosiądzu, pokrętło dźwigniowe | 135 | 4026755129052 |  | 28.14.13.0 | 84818081 |  | 170 | 45 | 62 | 0,551
1076210 | Optibal, zawór kulowy, DN 32, 1 1/4 GW - 1 1/4 GZ, z mosiądzu, pokrętło dźwigniowe | 199 | 4026755129069 |  | 28.14.13.0 | 84818081 |  | 210 | 96 | 60 | 0,873
1076303 | Optibal, zawór kulowy, DN 10, 3/8 GW - 3/8 GZ, z mosiądzu, pokrętło motylkowe | 55.3 | 4026755129076 |  | 28.14.13.0 | 84818081 |  | 55 | 51 | 25 | 0,121
1076304 | Optibal, zawór kulowy, DN 15, 1/2 GW - 1/2 GZ, z mosiądzu, pokrętło motylkowe | 72.6 | 4026755129083 |  | 28.14.13.0 | 84818081 |  | 61 | 35 | 60 | 0,206
1076306 | Optibal, zawór kulowy, DN 20, 3/4 GW - 3/4 GZ, z mosiądzu, pokrętło motylkowe | 99.6 | 4026755129090 |  | 28.14.13.0 | 84818081 |  | 69,5 | 68,5 | 39,3 | 0,32
1076308 | Optibal, zawór kulowy, DN 25, 1 GW - 1 GZ, z mosiądzu, pokrętło motylkowe | 135 | 4026755129106 |  | 28.14.13.0 | 84818081 |  | 78 | 44 | 75 | 0,506
1076310 | Optibal, zawór kulowy, DN 32, 1 GW - 1 GZ, z mosiądzu, pokrętło motylkowe | 188 | 4026755129113 |  | 28.14.13.0 | 84818081 |  | 111 | 57 | 111 | 0,866
1077103 | Optibal, zawór kulowy, DN 10, 3/8 GW, z mosiądzu, wydłużone pokrętło z tworzywa | 63.9 | 4026755129274 |  | 28.14.13.0 | 84818081 |  | 60 | 29 | 75 | 0,114
1077104 | Optibal, zawór kulowy, DN 15, 1/2 GW, z mosiądzu, wydłużone pokrętło z tworzywa | 63.9 | 4026755129281 |  | 28.14.13.0 | 84818081 |  | 56 | 29 | 85 | 0,192
1077106 | Optibal, zawór kulowy, DN 20, 3/4 GW, z mosiądzu, wydłużone pokrętło z tworzywa | 81.2 | 4026755129298 |  | 28.14.13.0 | 84818081 |  | 93,5 | 80,5 | 39,3 | 0,291
1077108 | Optibal, zawór kulowy, DN 25, 1 GW, z mosiądzu, wydłużone pokrętło z tworzywa | 111 | 4026755129304 |  | 28.14.13.0 | 84818081 |  | 67,1 | 47,7 | 100,8 | 0,466
1077110 | Optibal, zawór kulowy, DN 32, 1 1/4GW, z mosiądzu, wydłużone pokrętło z tworzywa | 157 | 4026755129311 |  | 28.14.13.0 | 84818081 |  | 119,4 | 59,6 | 143,5 | 0,733
1077112 | Optibal, zawór kulowy, DN 40, 1 1/2GW, z mosiądzu, wydłużone pokrętło z tworzywa | 225 | 4026755129328 |  | 28.14.13.0 | 84818081 |  | 1545 | 120 | 72 | 1,005
1077116 | Optibal, zawór kulowy, DN 50, 2 GW, z mosiądzu, wydłużone pokrętło z tworzywa | 327 | 4026755129335 |  | 28.14.13.0 | 84818081 |  | 119 | 86 | 174 | 1,548
1077152 | Optibal, zawór kulowy, DN 15, przyłącze prasowane 15mm x 1/2 GW, z mosiądzu, wydłużone pokrętło z tworzywa | 102 | 4026755370645 |  | 28.14.13.0 | 84818081 |  | 85 | 75 | 33 | 0,229
1077153 | Optibal, zawór kulowy, DN 15, przyłącze prasowane 18mm x 1/2 GW, z mosiądzu, wydłużone pokrętło z tworzywa | 118 | 4026755370652 |  | 28.14.13.0 | 84818081 |  | 85 | 80 | 30 | 0,229
1077154 | Optibal, zawór kulowy, DN 20, przyłącze prasowane 22mm x 3/4 GW, z mosiądzu, wydłużone pokrętło z tworzywa | 148 | 4026755370669 |  | 28.14.13.0 | 84818081 |  | 94 | 93 | 39 | 0,348
1077155 | Optibal, zawór kulowy, DN 25, przyłącze prasowane 28mm x 1 GW, z mosiądzu, wydłużone pokrętło z tworzywa | 198 | 4026755370676 |  | 28.14.13.0 | 84818081 |  | 109 | 102 | 47,5 | 0,551
1077156 | Optibal, zawór kulowy, DN 32, przyłącze prasowane 35mm x 1 1/4 GW, z mosiądzu, wydłużone pokrętło z tworzywa | 271 | 4026755370683 |  | 28.14.13.0 | 84818081 |  | 144 | 137 | 59 | 0,869
1077162 | Optibal, zawór kulowy, DN 15, obustronnie złącze prasowane 15mm, z mosiądzu, wydłużone pokrętło z tworzywa | 113 | 4026755344400 |  | 28.14.13.0 | 84818081 |  | 91,3 | 32,9 | 84,5 | 0,261
1077163 | Optibal, zawór kulowy, DN 15, obustronnie złącze prasowane 18mm, z mosiądzu, wydłużone pokrętło z tworzywa | 135 | 4026755344417 |  | 28.14.13.0 | 84818081 |  | 95 | 32,9 | 84,5 | 0,271
1077164 | Optibal, zawór kulowy, DN 20, obustronnie złącze prasowane 22mm, z mosiądzu, wydłużone pokrętło z tworzywa | 168 | 4026755344424 |  | 28.14.13.0 | 84818081 |  | 109 | 93 | 40 | 0,404
1077165 | Optibal, zawór kulowy, DN 25, obustronnie złącze prasowane 28mm, z mosiądzu, wydłużone pokrętło z tworzywa | 220 | 4026755344431 |  | 28.14.13.0 | 84818081 |  | 128 | 103 | 48 | 0,639
1077166 | Optibal, zawór kulowy, DN 32, obustronnie złącze prasowane 35mm, z mosiądzu, wydłużone pokrętło z tworzywa | 300 | 4026755344448 |  | 28.14.13.0 | 84818081 |  | 150 | 144 | 59 | 1,006
1077171 | Nasadka (niebieska) do oznaczania pionu, do wymiany nasadki czerwonej, DN 10 i 15, (kpl.=10 szt.) | 25.3 | 4026755358377 |  | 22.21.29.0 | 39174000 |  | 68 | 50 | 25 | 0,016
1077172 | Nasadka (niebieska) do oznaczania pionu, do wymiany nasadki czerwonej, DN 20 i 25, (kpl.=10 szt.) | 25.3 | 4026755358384 |  | 22.21.29.0 | 39174000 |  | 70 | 70 | 25 | 0,019
1077173 | Nasadka (niebieska) do oznaczania pionu, do wymiany nasadki czerwonej, DN 32-50, (kpl.=5 szt.) | 13.9 | 4026755358391 |  | 22.21.29.0 | 39174000 |  | 75 | 65 | 15 | 0,017
1077181 | Pokrętło do zaworu kulowego 10771/73/78/57 z termometrem DN 10 i DN15 | 72.8 | 4026755283396 |  | 26.51.51.0 | 90251900 |  | 48 | 35 | 35 | 0,033
1077182 | Pokrętło do zaworu kulowego 10771/73/78/57 z termometrem DN 20 i DN25 | 73.8 | 4026755283402 |  | 26.51.51.0 | 90251900 |  | 60 | 40 | 40 | 0,031
1077183 | Pokrętło do zaworu kulowego 10771/73/78/57 z termometrem DN 32 i DN50 | 81.2 | 4026755283419 |  | 26.51.51.0 | 90251900 |  | 85 | 40 | 40 | 0,043
1077303 | Optibal, zawór kulowy, DN 10, 3/8GW - 3/8GZ, z mosiądzu, wydłużone pokrętło z tworzywa | 74.7 | 4026755129502 |  | 28.14.13.0 | 84818081 |  | 76,3 | 60 | 28,5 | 0,134
1077304 | Optibal, zawór kulowy, DN 15, 1/2 GW - 1/2 GZ, z mosiądzu, wydłużone pokrętło z tworzywa | 79.1 | 4026755129519 |  | 28.14.13.0 | 84818081 |  | 84,3 | 60 | 32,9 | 0,221
1077306 | Optibal, zawór kulowy, DN 20, 3/4 GW - 3/4 GZ, z mosiądzu, wydłużone pokrętło z tworzywa | 89.9 | 4026755129526 |  | 28.14.13.0 | 84818081 |  | 80 | 39 | 93 | 0,331
1077308 | Optibal, zawór kulowy, DN 25, 1GW - 1GZ, z mosiądzu, wydłużone pokrętło z tworzywa | 119 | 4026755129533 |  | 28.14.13.0 | 84818081 |  | 83 | 47,6 | 100,7 | 0,52
1077310 | Optibal, zawór kulowy, DN 32, 1 1/4 GW - 1 1/4 GZ, z mosiądzu, wydłużone pokrętło z tworzywa | 185 | 4026755129540 |  | 28.14.13.0 | 84818081 |  | 97 | 55 | 144 | 0,832
1077312 | Optibal, zawór kulowy, DN 40, 1 1/2 GW - 1 1/2 GZ, z mosiądzu, wydłużone pokrętło z tworzywa | 249 | 4026755367706 |  | 28.14.13.0 | 84818081 |  | 155 | 119 | 72 | 1,124
1077316 | Optibal, zawór kulowy, DN 50, 2 GW - 2 GZ, z mosiądzu, wydłużone pokrętło z tworzywa | 368 | 4026755367713 |  | 28.14.13.0 | 84818081 |  | 170 | 118 | 86 | 1,755
1077804 | Optibal, zawór kulowy, DN 15, 1/2 GW, z mosiądzu, z kurkiem opróżniającym, z wydłużonym pokrętłem z tworzywa | 94.2 | 4026755262650 |  | 28.14.13.0 | 84818081 |  | 85 | 73 | 65 | 0,268
1077806 | Optibal, zawór kulowy, DN 20, 3/4 GW, z mosiądzu, z kurkiem opróżniającym, z wydłużonym pokrętłem z tworzywa | 112 | 4026755262667 |  | 28.14.13.0 | 84818081 |  | 92,7 | 80,6 | 80 | 0,369
1077808 | Optibal, zawór kulowy, DN 25, 1 GW, z mosiądzu, z kurkiem opróżniającym, z wydłużonym pokrętłem z tworzywa | 143 | 4026755262674 |  | 28.14.13.0 | 84818081 |  | 82 | 88 | 103 | 0,62
1077810 | Optibal, zawór kulowy, DN 32, 1 1/4 GW, z mosiądzu, z kurkiem opróżniającym, z wydłużonym pokrętłem z tworzywa | 201 | 4026755357721 |  | 28.14.13.0 | 84818081 |  | 144 | 119 | 94 | 0,913
1077904 | Zawór kulowy, DN 15, NPT 1/2 GW-GW wg ANSI B1.20.1 | na zapytanie | 4026755393675 |  | 28.14.13.0 | 84818081
1077906 | Zawór kulowy, DN 20, NPT 3/4 GW-GW wg ANSI B1.20.1 | na zapytanie | 4026755393682 |  | 28.14.13.0 | 84818081
1077908 | Zawór kulowy, DN 25, NPT 1 GW-GW wg ANSI B1.20.1 | na zapytanie | 4026755393699 |  | 28.14.13.0 | 84818081
1077910 | Zawór kulowy, DN 32, NPT 1 1/4 GW-GW wg ANSI B1.20.1 | na zapytanie | 4026755393705 |  | 28.14.13.0 | 84818081
1077912 | Zawór kulowy, DN 40, NPT 1 1/2 GW-GW wg ANSI B1.20.1 | na zapytanie | 4026755393712 |  | 28.14.13.0 | 84818081
1077916 | Zawór kulowy, DN 50, NPT 2 GW-GW wg ANSI B1.20.1 | na zapytanie | 4026755393729 |  | 28.14.13.0 | 84818081
1078003 | Optibal, zawór kulowy, DN 10, 3/8 GW, z mosiądzu, pokrętło z termometrem | 155 | 4026755305678 |  | 28.14.13.0 | 84818081 |  | 98 | 98 | 42 | 0,169
1078004 | Optibal, zawór kulowy, DN 15, 1/2 GW, z mosiądzu, pokrętło z termometrem | 162 | 4026755305685 |  | 28.14.13.0 | 84818081 |  | 100 | 97 | 42 | 0,243
1078006 | Optibal, zawór kulowy, DN 20, 3/4 GW, z mosiądzu, pokrętło z termometrem | 179 | 4026755305692 |  | 28.14.13.0 | 84818081 |  | 130 | 102 | 63 | 0,364
1078008 | Optibal, zawór kulowy, DN 25, 1 GW, z mosiądzu, pokrętło z termometrem | 210 | 4026755305708 |  | 28.14.13.0 | 84818081 |  | 131 | 103 | 63 | 0,537
1078010 | Optibal, zawór kulowy, DN 32, 1 1/4 GW, z mosiądzu, pokrętło z termometrem | 269 | 4026755305715 |  | 28.14.13.0 | 84818081 |  | 165 | 145 | 65 | 0,835
1078012 | Optibal, zawór kulowy, DN 40, 1 1/2 GW, z mosiądzu, pokrętło z termometrem | 343 | 4026755305722 |  | 28.14.13.0 | 84818081 |  | 200 | 125 | 75 | 1,119
1078016 | Optibal, zawór kulowy, DN 50, 2 GW, z mosiądzu, pokrętło z termometrem | 439 | 4026755305739 |  | 28.14.13.0 | 84818081 |  | 120 | 105 | 200 | 1,688
1078092 | Izolacja do zaworów Optibal DN 15 z gwintem wewnętrznym i przedłużonym pokrętłem | 32.2 | 4026755382624 |  | 22.22.19.0 | 39239000 |  | 78 | 74 | 74 | 0,011
1078093 | Izolacja do zaworów Optibal DN 20 z gwintem wewnętrznym i przedłużonym pokrętłem | 36.7 | 4026755382631 |  | 22.22.19.0 | 39239000 |  | 78 | 83 | 81 | 0,012
1078094 | Izolacja do zaworów Optibal DN 25 z gwintem wewnętrzym i przedłużonym pokrętłem | 46.3 | 4026755382648 |  | 22.22.19.0 | 39239000 |  | 98 | 95 | 94 | 0,018
1078095 | Izolacja do zaworów Optibal DN 32 z gwintem wewnętrznym i przedłużonym pokrętłem | 58.5 | 4026755382655 |  | 22.22.19.0 | 39239000 |  | 107 | 114 | 113 | 0,027
1078096 | Izolacja do zaworów Optibal DN 40 z gwintem wewnętrznym i przedłużonym pokrętłem | 71.5 | 4026755382662 |  | 22.22.19.0 | 39239000 |  | 133 | 133 | 116 | 0,044
1078097 | Izolacja do zaworów Optibal DN 50 z gwintem wewnętrznym i przedłużonym pokrętłem | 88.8 | 4026755382679 |  | 22.22.19.0 | 39239000 |  | 170 | 170 | 135 | 0,079
1078171 | Optibal P, zawór kulowy pompowy, z zaworem stopowym, DN 25, 1GW | 108 | 4026755360431 |  | 28.14.13.0 | 84818081 |  | 82 | 40,3 | 98,4 | 0,444
1078172 | Optibal P, zawór kulowy pompowy, z zaworem stopowym, DN 32, 1 1/4GW | 132 | 4026755360448 |  | 28.14.13.0 | 84818081 |  | 86,2 | 52,8 | 106 | 0,651
1078173 | Optibal P, zawór kulowy pompowy, z zaworem stopowym, DN 32, 1 1/4 x 1GW | 132 | 4026755360455 |  | 28.14.13.0 | 84818081 |  | 104 | 86 | 53 | 0,582
1078182 | Zestaw pokręteł z termometrami, czerwony i niebieski DN25/32, (kpl.=2 szt.) | 144 | 4026755328530 |  | 26.51.51.0 | 90251900 |  | 70 | 60 | 30 | 0,073
1078194 | Izolacja do zaworów kulowych Optibal P, DN25 | 41.7 | 4026755382686 |  | 22.22.19.0 | 39239000 |  | 99 | 99 | 94 | 0,018
1078195 | Izolacja do zaworów kulowych Optibal P, DN32 | 52.3 | 4026755382693 |  | 22.22.19.0 | 39239000 |  | 120 | 111 | 105 | 0,034
1078371 | Optibal P, zawór kulowy pompowy, bez zaworu stopowego, DN 25, 1GW | 81.2 | 4026755360462 |  | 28.14.13.0 | 84818081 |  | 80 | 40 | 98 | 0,457
1078372 | Optibal P, zawór kulowy pompowy, bez zaworu stopowego, DN 32, 1 1/4GW | 113 | 4026755360479 |  | 28.14.13.0 | 84818081 |  | 106 | 86 | 53 | 0,652
1078373 | Optibal P, zawór kulowy pompowy, bez zaworu stopowego, DN 25, 1 1/4x1GW | 113 | 4026755360486 |  | 28.14.13.0 | 84818081 |  | 87 | 105 | 53 | 0,579
1078382 | Pokrętło do zaworu kulowego Optibal P DN 25/32 | 73.8 | 4026755283426 |  | 26.51.51.0 | 90251900 |  | 50,7 | 34,4 | 34,4 | 0,033
1078706 | Optibal, zawór kulowy wysokotemperaturowy, PN16, DN 20 - 3/4GW | 118 | 4026755317534 |  | 28.14.13.0 | 84818081 |  | 86 | 66 | 32 | 0,28
1078708 | Optibal, zawór kulowy wysokotemperaturowy, PN16, DN 25 - 1GW | 127 | 4026755317541 |  | 28.14.13.0 | 84818081 |  | 96 | 82 | 41 | 0,555
1078710 | Optibal, zawór kulowy wysokotemperaturowy, PN16, DN 32 - 1 1/4GW | 169 | 4026755317558 |  | 28.14.13.0 | 84818081 |  | 105 | 93 | 53 | 0,8
1078760 | Optibal, zawór kulowy wysokotemperaturowy, DN 20, złącze prasowane 22mm, z mosiądzu, uchwyt z tworzywa | 259 | 4026755345094 |  | 28.14.13.0 | 84818081 |  | 125 | 125 | 40 | 0,397
1078761 | Optibal, zawór kulowy wysokotemperaturowy, DN 25, złącze prasowane 28mm, z mosiądzu, uchwyt z tworzywa | 281 | 4026755344493 |  | 28.14.13.0 | 84818081 |  | 143,4 | 40,8 | 98,6 | 0,745
1078762 | Optibal, zawór kulowy wysokotemperaturowy, DN 32, złącze prasowane 35mm, z mosiądzu, uchwyt z tworzywa | 336 | 4026755344509 |  | 28.14.13.0 | 84818081 |  | 175 | 110 | 60 | 1,095
1078790 | Uszczelnienie wrzeciona do art. nr 1078706, (kpl.=5 szt.) | 21.9 | 4026755317565 | art. wycofywany z programu produkcji | 22.19.73.0 | 40169300 |  | 44 | 34 | 9 | 0,003
1078791 | Uszczelnienie wrzeciona do art. nr 1078708 i 1078710, (kpl.=5 szt.) | 24.5 | 4026755333589 | art. wycofywany z programu produkcji | 22.19.73.0 | 40169300 |  | 150 | 75 | 3 | 0,004
1079004 | Zawór kulowy DN 15 0-120stC Gw | 72.6 | 4026755232073 |  | 28.14.13.0 | 84818081 |  | 130 | 56 | 33 | 0,223
1079006 | Zawór kulowy DN 20 0-120stC Gw | 99.6 | 4026755232080 |  | 28.14.13.0 | 84818081 |  | 154 | 66 | 39,2 | 0,353
1079008 | Zawór kulowy DN 25 0-120stC Gw | 143 | 4026755232097 |  | 28.14.13.0 | 84818081 |  | 165 | 73 | 48,2 | 0,605
1079010 | Zawór kulowy DN 32 0-120stC Gw | 200 | 4026755232103 |  | 28.14.13.0 | 84818081 |  | 204 | 59,2 | 105 | 0,895
1079012 | Zawór kulowy DN 40 0-120st.C Gw | 301 | 4026755232110 |  | 28.14.13.0 | 84818081 |  | 208 | 112 | 72 | 1,138
1079016 | Zawór kulowy DN 50 0-120st.C Gw | 446 | 4026755232127 |  | 28.14.13.0 | 84818081 |  | 220 | 116 | 86 | 1,83
1079104 | Zawór kulowy z mosiądzu odpornego na odcynkowanie, pełnoprzekrojowy, pokrętło motylkowe, wydłużone, DN 15, 1/2 | 79.1 | 4026755232134 |  | 28.14.13.0 | 84818081 |  | 59,9 | 32,6 | 84,5 | 0,211
1079106 | Zawór kulowy z mosiądzu odpornego na odcynkowanie, pełnoprzekrojowy, pokrętło motylkowe, wydłużone, DN 20, 3/4 | 90.9 | 4026755232141 |  | 28.14.13.0 | 84818081 |  | 93 | 80,5 | 39,5 | 0,323
1079108 | Zawór kulowy z mosiądzu odpornego na odcynkowanie, pełnoprzekrojowy, pokrętło motylkowe, wydłużone, DN 25, 1 | 128 | 4026755232158 |  | 28.14.13.0 | 84818081 |  | 101 | 81 | 48 | 0,545
1079110 | Zawór kulowy z mosiądzu odpornego na odcynkowanie, pełnoprzekrojowy, pokrętło motylkowe, wydłużone, DN 32, 1 1/4 | 180 | 4026755232165 |  | 28.14.13.0 | 84818081 |  | 145 | 120 | 59,2 | 0,857
1079112 | Zawór kulowy z mosiądzu odpornego na odcynkowanie, pełnoprzekrojowy, pokrętło motylkowe, wydłużone, DN 40, 1 1/2 | 263 | 4026755232172 |  | 28.14.13.0 | 84818081 |  | 119,5 | 71,7 | 156 | 1,1
1079116 | Zawór kulowy z mosiądzu odpornego na odcynkowanie, pełnoprzekrojowy, pokrętło motylkowe, wydłużone, DN 50, 2 | 380 | 4026755232189 |  | 28.14.13.0 | 84818081 |  | 175 | 122 | 86 | 1,812
1079254 | Nasadka blokująca, DN 15 | 30.1 | 4026755353006 |  | 28.14.20.0 | 84819000 |  | 24 | 24 | 18,8 | 0,03
1079255 | Nasadka blokująca, DN 20-25 | 33.6 | 4026755353013 |  | 28.14.20.0 | 84819000 |  | 21,5 | 27,4 | 26,5 | 0,044
1079256 | Nasadka blokująca, DN 32-50 | 36.7 | 4026755353020 |  | 28.14.20.0 | 84819000 |  | 36,7 | 36,7 | 27,2 | 0,094
1079404 | Zawór kulowy z mosiądzu odpornego na odcynkowanie, DN 15, obustronnie 1/2 GW, PN30 | 72.6 | 4026755232196 |  | 28.14.13.0 | 84818081 |  | 60 | 60 | 33 | 0,198
1079406 | Zawór kulowy z mosiądzu odpornego na odcynkowanie, DN 20, obustronnie 3/4 GW, PN30 | 99.6 | 4026755232202 |  | 28.14.13.0 | 84818081 |  | 66,5 | 64 | 39,5 | 0,306
1079704 | Zawór kulowy ze złączkami zaciskowymi do rur miedzianych 15 mm | 157 | 4026755232295 |  | 28.14.13.0 | 84818081
1079706 | Zawór kulowy ze złączkami zaciskowymi do rur miedzianych 22 mm | 180 | 4026755232301 |  | 28.14.13.0 | 84818081
1079708 | Zawór kulowy ze złączkami zaciskowymi do rur miedzianych 28 mm | 250 | 4026755232318 |  | 28.14.13.0 | 84818081
1079710 | Zawór kulowy ze złączkami zaciskowymi do rur miedzianych 35 mm | 357 | 4026755232325 |  | 28.14.13.0 | 84818081
1085206 | Zawór nadmiarowy, PN10, DN 20 - 3/4, z podziałką | 241 | 4026755129885 |  | 28.14.13.0 | 84818059 |  | 132 | 104 | 65 | 0,752
1085208 | Zawór nadmiarowy, PN10, DN 25 - 1, z podziałką | 351 | 4026755129892 |  | 28.14.13.0 | 84818059 |  | 151 | 98 | 72 | 0,986
1085210 | Zawór nadmiarowy, PN10, DN 32 - 1 1/4, z podziałką | 628 | 4026755129908 |  | 28.14.13.0 | 84818059 |  | 100 | 75 | 150 | 1,182
1088203 | Odpowietrznik precyzyjny z zaworem stopowym, DN 10 - 3/8 | 277 | 4026755130102 |  | 28.14.13.0 | 84818059 |  | 108 | 54 | 85 | 0,367
1088303 | Odpowietrznik automatyczny z zaworem stopowym, 3/8 | 75.8 | 4026755130119 |  | 28.14.13.0 | 84818059 |  | 107 | 47 | 47 | 0,194
1088304 | Odpowietrznik automatyczny z zaworem stopowym, 1/2 | 75.8 | 4026755130126 |  | 28.14.13.0 | 84818059 |  | 108 | 46,7 | 46,7 | 0,201
1088306 | Odpowietrznik automatyczny z zaworem stopowym, 3/4 | 119 | 4026755130133 |  | 28.14.13.0 | 84818059 |  | 106,5 | 46,7 | 46,7 | 0,228
1088404 | Odpowietrznik automatyczny bez zaworu stopowego, DN 15 1/2, wersja kątowa | 111 | 4026755130157 |  | 28.14.13.0 | 84818059 |  | 61,7 | 46,8 | 68,4 | 0,198
1088806 | MAG - sprzęgło szybkozłaczne | 128 | 4026755238792 |  | 28.14.13.0 | 84818079 |  | 40 | 37 | 80 | 0,355
1089006 | Zawór rewizyjny z plombą Expa Con 3/4 x 3/4 | 115 | 4026755130164 |  | 28.14.13.0 | 84818079 |  | 100 | 63 | 64 | 0,458
1089008 | Zawór rewizyjny z plombą Expa Con 3/4 x 1 | 161 | 4026755130171 |  | 28.14.13.0 | 84818079 |  | 105 | 70 | 45 | 0,491
1089010 | Zawór rewizyjny z plombą Expa Con 1 1/4 x 1 1/4 | 381 | 4026755130188 |  | 28.14.13.0 | 84818079 |  | 130 | 90 | 65 | 1,098
1089012 | Zawór rewizyjny z plombą Expa Con 1 1/2 x 1 1/2 | 639 | 4026755130195 |  | 28.14.13.0 | 84818079 |  | 126 | 65 | 87 | 1,192
1089052 | Zawór rewizyjny z plombą Expa Con 1 x 1 | 180 | 4026755130201 |  | 28.14.13.0 | 84818079 |  | 125 | 85 | 50 | 0,909
1089091 | Komplet do plombowania: plomba i drut plombujący, (kpl.=10 szt.) | 28.9 | 4026755130218 |  | 28.14.20.0 | 84819000 |  | 70 | 50 | 5 | 0,024
1090361 | Combi 3, zawór powrotny, PN10, DN 10 - 3/8 kątowy, niklowany | 52.6 | 4026755130225 |  | 28.14.12.0 | 84818039 |  | 59 | 70 | 32 | 0,172
1090362 | Combi 3, zawór powrotny, PN10, DN 15 - 1/2 kątowy, niklowany | 55.3 | 4026755130232 |  | 28.14.12.0 | 84818039 |  | 53,3 | 32,6 | 72,1 | 0,222
1090363 | Combi 3, zawór powrotny, PN10, DN 20 - 3/4 kątowy, niklowany | 76.9 | 4026755130249 |  | 28.14.12.0 | 84818039 |  | 85 | 60 | 42 | 0,322
1090374 | Combi 3, zawór powrotny, DN 15 x 15mm, złacze prasowane, kątowy, niklowany | 76.9 | 4026755344516 | art. wycofywany z programu produkcji | 28.14.12.0 | 84818039 |  | 74 | 72 | 33 | 0,254
1090461 | Combi 3, zawór powrotny, PN10, DN 10 - 3/8 prosty, niklowany | 52.6 | 4026755130256 |  | 28.14.12.0 | 84818039 |  | 76 | 52 | 32 | 0,19
1090462 | Combi 3, zawór powrotny, PN10, DN 15 - 1/2 prosty, niklowany | 55.3 | 4026755130263 |  | 28.14.12.0 | 84818039 |  | 85 | 50 | 35 | 0,248
1090463 | Combi 3, zawór powrotny, PN10, DN 20 - 3/4 prosty, niklowany | 76.9 | 4026755130270 |  | 28.14.12.0 | 84818039 |  | 91 | 41 | 49 | 0,344
1090474 | Combi 3, zawór powrotny, DN 15 x 15mm, złacze prasowane, prosty, niklowany | 76.9 | 4026755344523 | art. wycofywany z programu produkcji | 28.14.12.0 | 84818039 |  | 102 | 51 | 33 | 0,28
1090551 | Urządzenie do opróżniania i napełniania | 115 | 4026755130287 |  | 28.14.12.0 | 84818039 |  | 153 | 90 | 32 | 0,175
1090661 | Combi 4, zawór powrotny, DN 10 - 3/8, kątowy, niklowany | 62.8 | 4026755130294 |  | 28.14.12.0 | 84818039 |  | 65 | 50 | 30 | 0,171
1090662 | Combi 4, zawór powrotny, DN 15 - 1/2, kątowy, niklowany | 69.4 | 4026755130300 |  | 28.14.12.0 | 84818039 |  | 73 | 33 | 55 | 0,227
1090663 | Combi 4, zawór powrotny, DN 20 - 3/4, kątowy, niklowany | 85.5 | 4026755130317 |  | 28.14.12.0 | 84818039 |  | 83 | 41 | 58 | 0,325
1090672 | Combi 4, zawór powrotny, DN 15 - 3/4 GZ x 1/2 GZ, kątowy, niklowany | 69.4 | 4026755130324 |  | 28.14.12.0 | 84818039 |  | 75 | 55 | 35 | 0,225
1090761 | Combi 4, zawór powrotny, DN 10 - 3/8, prosty, niklowany | 62.8 | 4026755130348 |  | 28.14.12.0 | 84818039 |  | 76 | 50 | 35 | 0,191
1090762 | Combi 4, zawór powrotny, DN 15 - 1/2, prosty, niklowany | 69.4 | 4026755130355 |  | 28.14.12.0 | 84818039 |  | 81,4 | 32,4 | 50 | 0,242
1090763 | Combi 4, zawór powrotny, DN 20 - 3/4, prosty, niklowany | 85.5 | 4026755130362 |  | 28.14.12.0 | 84818039 |  | 90 | 60 | 45 | 0,344
1090772 | Combi 4, zawór powrotny, DN 15 - 3/4 GZ x 1/2 GZ, prosty, niklowany | 69.4 | 4026755130379 |  | 28.14.12.0 | 84818039 |  | 79 | 49 | 33 | 0,241
1091052 | Combi 2, zawór powrotny, DN 15 - 1/2, kątowy, niklowany, z półśrubunkiem uszczelniającym | 84.5 | 4026755461466 |  | 28.14.12.0 | 84818039 |  | 100 | 80 | 35 | 0,221
1091061 | Combi 2, zawór powrotny, DN 10 - 3/8, kątowy, niklowany | 38.4 | 4026755130461 |  | 28.14.12.0 | 84818039 |  | 43,7 | 29,5 | 63,5 | 0,167
1091062 | Combi 2, zawór powrotny, DN 15 - 1/2, kątowy, niklowany | 39.9 | 4026755130478 |  | 28.14.12.0 | 84818039 |  | 72 | 33 | 50 | 0,217
1091063 | Combi 2, zawór powrotny, DN 20 - 3/4, kątowy, niklowany | 69.4 | 4026755130485 |  | 28.14.12.0 | 84818039 |  | 83,3 | 54 | 41 | 0,314
1091152 | Combi 2, zawór powrotny, DN 15 - 1/2, prosty, niklowany, z półśrubunkiem uszczelniającym | 84.5 | 4026755461473 |  | 28.14.12.0 | 84818039 |  | 100 | 100 | 35 | 0,236
1091161 | Combi 2, zawór powrotny, DN 10 - 3/8, prosty, niklowany | 38.4 | 4026755130522 |  | 28.14.12.0 | 84818039 |  | 74,6 | 29,4 | 43,6 | 0,184
1091162 | Combi 2, zawór powrotny, DN 15 - 1/2, prosty, niklowany | 39.9 | 4026755130539 |  | 28.14.12.0 | 84818039 |  | 90 | 31 | 45 | 0,23
1091163 | Combi 2, zawór powrotny, DN 20 - 3/4, prosty, niklowany | 69.4 | 4026755130546 |  | 28.14.12.0 | 84818039 |  | 95 | 50 | 45 | 0,323
1098362 | Combi 3G, zawór powrotny, PN10, 15 mm, ze złaczem zaciskowym 1/2 BSP do rur miedzianych, kątowy, niklowany, | 114 | 4026755130904 |  | 28.14.12.0 | 84818039
1100101 | Korek zaślepiający z mosiądzu, PN10, 1/8 | 7.8 | 4026755130966 | art. wycofywany z programu produkcji | 28.14.12.0 | 84818039 |  | 12 | 12,9 | 12,9 | 0,007
1100102 | Korek zaślepiający z mosiądzu, PN10, 1/4 | 7.8 | 4026755130973 | art. wycofywany z programu produkcji | 28.14.12.0 | 84818039 |  | 13,1 | 18 | 18 | 0,013
1100103 | Korek zaślepiający z mosiądzu, PN10, 3/8 | 8.4 | 4026755130980 | art. wycofywany z programu produkcji | 28.14.12.0 | 84818039 |  | 23 | 23 | 13 | 0,02
1100104 | Korek zaślepiający z mosiądzu, PN10, 1/2 | 11.5 | 4026755130997 | art. wycofywany z programu produkcji | 28.14.12.0 | 84818039 |  | 14 | 25 | 25 | 0,029
1101603 | Odpowietrznik ręczny (do grzejników panelowych) 3/8, z obrotowym spustem wody | 20 | 4026755131253 |  | 28.14.12.0 | 84818039 |  | 22,6 | 21 | 21 | 0,024
1101604 | Odpowietrznik ręczny (do grzejników panelowych) 1/2, z obrotowym spustem wody | 17.9 | 4026755131260 |  | 28.14.12.0 | 84818039 |  | 19 | 24 | 24 | 0,023
1101703 | Korek zaślepiający z mosiądzu, PN10, 3/8, niklowany, samouszczelniający | 9.9 | 4026755131277 |  | 28.14.12.0 | 84818039 |  | 21 | 21 | 13,6 | 0,015
1101704 | Korek zaślepiający z mosiądzu, PN10, 1/2, niklowany, samouszczelniający | 10.1 | 4026755131284 |  | 28.14.12.0 | 84818039 |  | 12,7 | 23,9 | 23,9 | 0,015
1101706 | Korek zaślepiający z mosiądzu, PN10, 3/4, niklowany, samouszczelniający | 19.6 | 4026755131291 |  | 28.14.12.0 | 84818039 |  | 32 | 32 | 14,1 | 0,03
1102002 | Zawór opróżniający DN8, (kpl.=10 szt.) | 228 | 4026755299519 |  | 28.14.12.0 | 84818039 |  | 110 | 65 | 40 | 0,347
1102003 | Zawór opróżniający DN 10, (kpl.=10 szt.) | 264 | 4026755299526 |  | 28.14.12.0 | 84818039 |  | 95 | 80 | 35 | 0,391
1102004 | Zawór opróżniający DN 15, (kpl.=10 szt.) | 275 | 4026755328882 |  | 28.14.12.0 | 84818039 |  | 115 | 82 | 55 | 0,498
1103051 | Klucz czworokątny, SW 6 mm | 13.4 | 4026755131345 |  | 25.73.30.0 | 82041100 |  | 38,7 | 11,9 | 22,5 | 0,01
1103151 | Klucz czworokątny, SW 5 mm | 6.9 | 4026755131352 |  | 25.73.30.0 | 82041100 |  | 28,3 | 26,2 | 9 | 0,006
1109001 | Zaworek odpowietrzający 1/8GZ | 11.5 | 4026755172379 | art. wycofywany z programu produkcji | 28.14.12.0 | 84818039 |  | 26 | 14,8 | 14,2 | 0,018
1109002 | Zaworek odpowietrzający 1/4GZ | 11.5 | 4026755172386 | art. wycofywany z programu produkcji | 28.14.12.0 | 84818039 |  | 23 | 17 | 14,9 | 0,025
1109003 | Zaworek odpowietrzający 3/8GZ | 11.5 | 4026755172393 | art. wycofywany z programu produkcji | 28.14.12.0 | 84818039 |  | 23 | 19 | 19 | 0,034
1110104 | Zawór monometryczny, PN10, DN 15 - 1/2GW, z dławicą | 90.9 | 4026755131390 |  | 28.14.13.0 | 84818081 |  | 83 | 24 | 27 | 0,229
1110174 | Zawór monometryczny, PN25, DN 15 - 1/2GW, z dławicą | 110 | 4026755131420 |  | 28.14.13.0 | 84818081 |  | 82 | 82 | 27 | 0,262
1110204 | Zawór monometryczny, PN10, DN 15 - 1/2GW, z dławicą, z próbnikiem | 220 | 4026755131437 |  | 28.14.13.0 | 84818081 |  | 85 | 90 | 60 | 0,367
1110504 | Zawór manometryczny uruchamiany przyciskiem, 1/2GW, PN10, mosiądz, niklowany | 182 | 4026755131444 |  | 28.14.13.0 | 84818079 |  | 73 | 60 | 27 | 0,219
1111904 | Element łączący wykonany z mosiądzu 1/2, z obrotową nakrętką złaczną | 46.5 | 4026755131451 |  | 28.14.20.0 | 84819000 |  | 41,9 | 27,5 | 24 | 0,101
1115004 | Manometryczny zawór odcinający DN 15 - 1/2, PN250, mosiądz/stal nierdzewna | 194 | 4026755131468 |  | 28.14.13.0 | 84818079 |  | 119 | 61,3 | 117 | 0,606
1115104 | Manometryczny zawór odcinający Dn 15 - 1/2, PN250, mosiądz/stal nierdzewna, z otworami kontrolnymi M 20 x 1,5 | 259 | 4026755131475 |  | 28.14.13.0 | 84818079 |  | 120 | 118 | 62 | 0,698
1115204 | Manometryczny zawór odcinający DN 15 - 1/2, PN250, mosiądz/stal nierdzewna, kołnierz próbnika 25 x 60 mm | 301 | 4026755131482 |  | 28.14.13.0 | 84818079 |  | 120 | 118 | 90 | 0,748
1116004 | Manometryczny zawór odcinający DN 15 - 1/2, PN400, mosiądz/stal nierdzewna | 217 | 4026755131499 |  | 28.14.13.0 | 84818073 |  | 120 | 120 | 62 | 0,534
1116204 | Manometryczny zawór odcinający DN 15 - 1/2, PN400, mosiądz/stal nierdzewna, kołnierz próbnika 25 x 60 mm | 360 | 4026755131512 |  | 28.14.13.0 | 84818073 |  | 119,8 | 51 | 119,5 | 0,671
1117204 | Nypel stalowy do spawania, DN 15 - 1/2 | 62.8 | 4026755131543 |  | 28.14.20.0 | 84819000 |  | 35 | 35 | 30 | 0,112
1120002 | Filtr siatkowy, 1/4, wielkość oczek 0.6 mm | 103 | 4026755131550 |  | 28.29.12.0 | 84212100 |  | 56 | 46 | 26 | 0,166
1120003 | Filtr siatkowy, 3/8, wielkość oczek 0.6 mm | 103 | 4026755131567 |  | 28.29.12.0 | 84212100 |  | 63,3 | 44,5 | 27,4 | 0,16
1120004 | Filtr siatkowy, 1/2, wielkość oczek 0.6 mm | 125 | 4026755131574 |  | 28.29.12.0 | 84212100 |  | 66,7 | 32 | 56,6 | 0,24
1120006 | Filtr siatkowy, 3/4, wielkość oczek 0.6 mm | 169 | 4026755131581 |  | 28.29.12.0 | 84212100 |  | 77 | 69 | 49 | 0,364
1120008 | Filtr siatkowy, 1, wielkość oczek 0.6 mm | 239 | 4026755131598 |  | 28.29.12.0 | 84212100 |  | 90 | 81 | 48 | 0,629
1120010 | Filtr siatkowy, 1 1/4, wielkość oczek 0.6 mm | 370 | 4026755131604 |  | 28.29.12.0 | 84212100 |  | 112 | 99 | 61 | 0,942
1120012 | Filtr siatkowy, 1 1/2, wielkość oczek 0.6 mm | 487 | 4026755131611 |  | 28.29.12.0 | 84212100 |  | 120 | 115 | 67 | 1,201
1120016 | Filtr siatkowy, 2, wielkość oczek 0.6 mm | 833 | 4026755131628 |  | 28.29.12.0 | 84212100 |  | 150 | 130 | 83 | 1,958
1120020 | Filtr siatkowy, 2 1/2, wielkość oczek 0.6 mm | 1590 | 4026755131635 |  | 28.29.12.0 | 84212100 |  | 240 | 180 | 105 | 3,643
1120024 | Filtr siatkowy, 3, wielkość oczek 0.6 mm | 2200 | 4026755131642 |  | 28.29.12.0 | 84212100 |  | 290 | 285 | 120 | 5,699
1121002 | Filtr siatkowy, 1/4, wielkość oczek 0.25mm | 117 | 4026755131659 |  | 28.29.12.0 | 84212100 |  | 46 | 24 | 55 | 0,162
1121003 | Filtr siatkowy, 3/8, wielkość oczek 0.25mm | 117 | 4026755131666 |  | 28.29.12.0 | 84212100 |  | 64 | 45 | 27 | 0,161
1121004 | Filtr siatkowy, 1/2, wielkość oczek 0.25mm | 136 | 4026755131673 |  | 28.29.12.0 | 84212100 |  | 67 | 58 | 32 | 0,242
1121006 | Filtr siatkowy, 3/4, wielkość oczek 0.25mm | 196 | 4026755131680 |  | 28.29.12.0 | 84212100 |  | 77 | 67 | 31 | 0,365
1121008 | Filtr siatkowy, 1, wielkość oczek 0.25mm | 268 | 4026755131697 |  | 28.29.12.0 | 84212100 |  | 90 | 81 | 50 | 0,628
1121010 | Filtr siatkowy, 1 1/4, wielkość oczek 0.25mm | 412 | 4026755131703 |  | 28.29.12.0 | 84212100 |  | 111,7 | 61,4 | 100 | 0,965
1121012 | Filtr siatkowy, 1 1/2, wielkość oczek 0.25mm | 563 | 4026755131710 |  | 28.29.12.0 | 84212100 |  | 141 | 120 | 66 | 1,227
1121016 | Filtr siatkowy, 2, wielkość oczek 0.25mm | 877 | 4026755131727 |  | 28.29.12.0 | 84212100 |  | 150 | 130 | 80 | 2,02
1121020 | Filtr siatkowy, 2 1/2, wielkość oczek 0.25mm | 1650 | 4026755131734 |  | 28.29.12.0 | 84212100 |  | 245 | 120 | 175 | 3,647
1121024 | Filtr siatkowy, 3, wielkość oczek 0.25mm | 2280 | 4026755131741 |  | 28.29.12.0 | 84212100 |  | 265 | 195 | 190 | 5,677
1122045 | Filtr siatkowy, żeliwo szare, PN16, DN 15, kołnierz | 290 | 4026755251364 |  | 28.29.12.0 | 84212100 |  | 131 | 130 | 95 | 2,699
1122046 | Filtr siatkowy, żeliwo szare, PN16, DN 20, kołnierz | 326 | 4026755251371 |  | 28.29.12.0 | 84212100 |  | 150 | 140 | 105 | 3,45
1122047 | Filtr siatkowy, żeliwo szare, PN16, DN 25, kołnierz | 378 | 4026755251388 |  | 28.29.12.0 | 84212100 |  | 157 | 155 | 115,5 | 3,95
1122048 | Filtr siatkowy, żeliwo szare, PN16, DN 32, kołnierz | 428 | 4026755251395 |  | 28.29.12.0 | 84212100 |  | 176 | 155 | 138 | 5,84
1122049 | Filtr siatkowy, żeliwo szare, PN16, DN 40, kołnierz | 538 | 4026755251401 |  | 28.29.12.0 | 84212100 |  | 200 | 190 | 150 | 7,13
1122050 | Filtr siatkowy, żeliwo szare, DN 50 PN16, kołnierz | 672 | 4026755202076 |  | 28.29.12.0 | 84212100 |  | 230 | 207 | 165 | 9,807
1122051 | Filtr siatkowy, żeliwo szare, DN 65 PN16, kołnierz | 964 | 4026755131819 |  | 28.29.12.0 | 84212100 |  | 290 | 285 | 185 | 16,206
1122052 | Filtr siatkowy, żeliwo szare, DN 80 PN16, kołnierz | 1220 | 4026755131826 |  | 28.29.12.0 | 84212100 |  | 310 | 310 | 200 | 19,27
1122053 | Filtr siatkowy, żeliwo szare, DN100 PN16, kołnierz | 1470 | 4026755131833 |  | 28.29.12.0 | 84212100 |  | 355 | 225 | 335 | 27
1122054 | Filtr siatkowy, żeliwo szare, DN125 PN16, kołnierz | 2250 | 4026755131840 |  | 28.29.12.0 | 84212100 |  | 405 | 250 | 410 | 36
1122055 | Filtr siatkowy, żeliwo szare, DN150 PN16, kołnierz | 3330 | 4026755131857 |  | 28.29.12.0 | 84212100 |  | 480 | 290 | 440 | 49,7
1122056 | Filtr siatkowy, żeliwo szare, DN200 PN16, kołnierz | 7260 | 4026755131864 |  | 28.29.12.0 | 84212100 |  | 600 | 540 | 340 | 86,35
1122057 | Filtr siatkowy, żeliwo szare, DN250 PN16, kołnierz | 11900 | 4026755131871 |  | 28.29.12.0 | 84212100 |  | 725 | 405 | 630 | 138
1122058 | Filtr siatkowy, żeliwo szare, DN300 PN16, kołnierz | 17700 | 4026755131888 |  | 28.29.12.0 | 84212100 |  | 845 | 460 | 760 | 206
1122059 | Filtr siatkowy, żeliwo szare, DN350 PN16, kołnierz | 19800 | 4026755171624 |  | 28.29.12.0 | 84212100 |  | 1120 | 1050 | 650 | 311
1122060 | Filtr siatkowy, żeliwo szare, DN400 PN16, kołnierz | 22100 | 4026755340082 |  | 28.29.12.0 | 84212100 |  | 1280 | 1260 | 730 | 444
1122061 | Filtr siatkowy, żeliwo szare, DN450 PN16, kołnierz | 32000 | 4026755340150 |  | 28.29.12.0 | 84212100 |  | 0 | 0 | 0 | 0
1122062 | Filtr siatkowy, żeliwo szare, DN500 PN16, kołnierz | 37700 | 4026755340167 |  | 28.29.12.0 | 84212100 |  | 1530 | 1400 | 900 | 700
1122063 | Filtr siatkowy, żeliwo szare, DN600 PN16, kołnierz | 52000 | 4026755340174 |  | 28.29.12.0 | 84212100 |  | 1600 | 1650 | 1000 | 1020
1122085 | Siatka filtra i uszczelnienie pokrywy kołnierza DN 15/20 | 34.2 | 4026755279221 |  | 28.29.82.0 | 84219990 |  | 47 | 47 | 58 | 0,018
1122087 | Siatka filtra i uszczelnienie pokrywy kołnierza DN 25 | 34.9 | 4026755279245 |  | 28.29.82.0 | 84219990 |  | 55 | 55 | 60 | 0,022
1122088 | Siatka filtra i uszczelnienie pokrywy kołnierza DN 32 | 38.6 | 4026755279252 |  | 28.29.82.0 | 84219990 |  | 69,6 | 59,8 | 39 | 0,029
1122089 | Siatka filtra i uszczelnienie pokrywy kołnierza DN 40 | 51 | 4026755279269 |  | 28.29.82.0 | 84219990 |  | 87 | 69 | 69 | 0,04
1122090 | Siatka filtra i uszczelnienie pokrywy kołnierza DN 50 | 67.2 | 4026755279276 |  | 28.29.82.0 | 84219990 |  | 105 | 83 | 83 | 0,056
1122091 | Siatka filtra i uszczelnienie pokrywy kołnierza DN 65 | 106 | 4026755279283 |  | 28.29.82.0 | 84219990 |  | 142 | 71 | 71 | 0,077
1122092 | Siatka filtra i uszczelnienie pokrywy kołnierza DN 80 | 122 | 4026755279290 |  | 28.29.82.0 | 84219990 |  | 148 | 114 | 114 | 0,114
1122093 | Siatka filtra i uszczelnienie pokrywy kołnierza DN100 | 185 | 4026755279306 |  | 28.29.82.0 | 84219990 |  | 133 | 134 | 169 | 0,166
1122094 | Siatka filtra i uszczelnienie pokrywy kołnierza DN125 | 241 | 4026755279313 |  | 28.29.82.0 | 84219990 |  | 220 | 165 | 165 | 0,263
1122095 | Siatka filtra i uszczelnienie pokrywy kołnierza DN150 | 300 | 4026755279320 |  | 28.29.82.0 | 84219990 |  | 222 | 185 | 185 | 0,322
1122096 | Siatka filtra i uszczelnienie pokrywy kołnierza DN200 | 694 | 4026755279337 |  | 28.29.82.0 | 84219990 |  | 310 | 243 | 243 | 0,585
1122097 | Siatka filtra i uszczelnienie pokrywy kołnierza DN250 | 867 | 4026755279344 |  | 28.29.82.0 | 84219990 |  | 354 | 295 | 295 | 0,817
1122098 | Siatka filtra i uszczelnienie pokrywy kołnierza DN300 | 1260 | 4026755279351 |  | 28.29.82.0 | 84219990 |  | 342 | 342 | 408 | 1,088
1122159 | Siatka filtra i uszczelnienie pokrywy kołnierza DN350 | 1460 | 4026755408027 |  | 28.29.82.0 | 84219990 |  | 649 | 361 | 361 | 4,187
1122160 | Siatka filtra i uszczelnienie pokrywy kołnierza DN400 | 1620 | 4026755408034 |  | 28.29.82.0 | 84219990 |  | 707 | 415 | 415 | 5,109
1122161 | Siatka filtra i uszczelnienie pokrywy kołnierza DN450 | 1950 | 4026755408041 |  | 28.29.82.0 | 84219990 |  | 836 | 465 | 465 | 10,713
1122162 | Siatka filtra i uszczelnienie pokrywy kołnierza DN500 | 2260 | 4026755408058 |  | 28.29.12.0 | 84212100 |  | 855 | 515 | 515 | 11,508
1122163 | Siatka filtra i uszczelnienie pokrywy kołnierza DN 600 | 2580 | 4026755408065 |  | 28.29.82.0 | 84219990 |  | 1200 | 800 | 920 | 76,3
1123003 | Siatka pojedyncza 0.6 mm do filtrów siatkowych DN8 + DN 10, 1/4 + 3/8 | 15.9 | 4026755131895 |  | 28.29.82.0 | 84219990 |  | 14,2 | 14,2 | 21,7 | 0,002
1123004 | Siatka pojedyncza 0.6 mm do filtrów siatkowych DN 15 - 1/2 | 16.1 | 4026755131901 |  | 28.29.82.0 | 84219990 |  | 26,8 | 19,3 | 19,3 | 0,004
1123006 | Siatka pojedyncza 0.6 mm do filtrów siatkowych DN 20 - 3/4 | 16.9 | 4026755131918 |  | 28.29.82.0 | 84219990 |  | 35,2 | 25,6 | 25,6 | 0,006
1123008 | Siatka pojedyncza 0.6 mm do filtrów siatkowych DN 25 - 1 | 23.2 | 4026755131925 |  | 28.29.82.0 | 84219990 |  | 31 | 11 | 24 | 0,008
1123010 | Siatka pojedyncza 0.6 mm do filtrów siatkowych DN 32 - 1 1/4 | 32.3 | 4026755131932 |  | 28.29.82.0 | 84219990 |  | 55 | 43,5 | 43,5 | 0,016
1123012 | Siatka pojedyncza 0.6 mm do filtrów siatkowych DN 40 - 1 1/2 | 42.5 | 4026755131949 |  | 28.29.82.0 | 84219990 |  | 61,6 | 49 | 49 | 0,02
1123016 | Siatka pojedyncza 0.6 mm do filtrów siatkowych DN 50 - 2 | 60.7 | 4026755131956 |  | 28.29.82.0 | 84219990 |  | 65 | 11 | 70 | 0,025
1123020 | Siatka pojedyncza 0.6 mm do filtrów siatkowych DN 65 - 2 1/2 | 87.7 | 4026755131963 |  | 28.29.82.0 | 84219990 |  | 110 | 71 | 71 | 0,044
1123024 | Siatka pojedyncza 0.6 mm do filtrów siatkowych DN 80 - 3 | 113 | 4026755131970 |  | 28.29.82.0 | 84219990 |  | 130 | 80 | 80 | 0,059
1123103 | Siatka pojedyncza 0.25 mm do filtrów siatkowych DN8 + DN 10, 1/4 + 3/8 | 23.2 | 4026755131987 |  | 28.29.82.0 | 84219990 |  | 21,6 | 14,1 | 14,1 | 0,002
1123104 | Siatka pojedyncza 0.25 mm do filtrów siatkowych DN 15 - 1/2 | 27 | 4026755131994 |  | 28.29.82.0 | 84219990 |  | 26 | 20 | 20 | 0,005
1123106 | Siatka pojedyncza 0.25 mm do filtrów siatkowych DN 20 - 3/4 | 38.4 | 4026755132007 |  | 28.29.82.0 | 84219990 |  | 36,2 | 26 | 26 | 0,008
1123108 | Siatka pojedyncza 0.25 mm do filtrów siatkowych DN 25 - 1 | 47.7 | 4026755132014 |  | 28.29.82.0 | 84219990 |  | 42 | 31,6 | 31,6 | 0,011
1123110 | Siatka pojedyncza 0.25 mm do filtrów siatkowych DN 32 - 1 1/4 | 68.2 | 4026755132021 |  | 28.29.82.0 | 84219990 |  | 55,1 | 43,6 | 43,6 | 0,02
1123112 | Siatka pojedyncza 0.25 mm do filtrów siatkowych DN 40 - 1 1/2 | 75.8 | 4026755132038 |  | 28.29.82.0 | 84219990 |  | 61,8 | 49,2 | 49,2 | 0,027
1123116 | Siatka pojedyncza 0.25 mm do filtrów siatkowych DN 50 - 2 | 118 | 4026755132045 |  | 28.29.82.0 | 84219990 |  | 64 | 64 | 72,3 | 0,043
1123120 | Siatka pojedyncza 0.25 mm do filtrów siatkowych DN 65 - 2 1/2 | 145 | 4026755132052 |  | 28.29.82.0 | 84219990 |  | 109,7 | 70,6 | 70,6 | 0,043
1123124 | Siatka pojedyncza 0.25 mm do filtrów siatkowych DN 80 - 3 | 168 | 4026755132069 |  | 28.29.82.0 | 84219990 |  | 130 | 80,5 | 80,5 | 0,098
1124006 | Odmulacz DN 20, 3/4 GW-GW, PN16, z mosiądzu, z magnetoodmulaczem, do zabudowy poziomej | 523 | 4026755465228 |  | 28.29.12.0 | 84212100 |  | 185 | 120 | 105 | 1,013
1124008 | Odmulacz DN 25, 1 GW-GW, PN16, z mosiądzu, z magnetoodmulaczem, do zabudowy poziomej | 555 | 4026755465235 |  | 28.29.12.0 | 84212100 |  | 185 | 120 | 105 | 1,058
1124010 | Odmulacz DN 32, 1 1/4 GW-GW, PN16, z mosiądzu, z magnetoodmulaczem, do zabudowy poziomej | 574 | 4026755465242 |  | 28.29.12.0 | 84212100 |  | 185 | 126 | 100 | 1,179
1124012 | Odmulacz DN 40, 1 1/2 GW-GW, PN16, z mosiądzu, z magnetoodmulaczem, do zabudowy poziomej | 726 | 4026755465259 |  | 28.29.12.0 | 84212100 |  | 250 | 186 | 100 | 1,379
1124106 | Odmulacz DN 20, 3/4 GW-GW, PN16, z mosiądzu, z magnetoodmulaczem, do zabudowy pionowej | 553 | 4026755465273 |  | 28.29.12.0 | 84212100 |  | 250 | 186 | 100 | 1,574
1124108 | Odmulacz DN 25, 1 GW-GW, PN16, z mosiądzu, z magnetoodmulaczem, do zabudowy pionowej | 585 | 4026755465280 |  | 28.29.12.0 | 84212100 |  | 250 | 186 | 100 | 1,471
1124550 | Odmulacz DN 50, kołnierzowy, PN16, ze stali, z magnetoodmulaczem | 2870 | 4026755465303 |  | 28.29.12.0 | 84212100 |  | 545 | 380 | 325 | 22,644
1124551 | Odmulacz DN 65, kołnierzowy, PN16, ze stali, z magnetoodmulaczem | 2950 | 4026755465310 |  | 28.29.12.0 | 84212100 |  | 550 | 385 | 325 | 23,5
1124552 | Odmulacz DN 80, kołnierzowy, PN16, ze stali, z magnetoodmulaczem | 4090 | 4026755465327 |  | 28.29.12.0 | 84212100 |  | 680 | 505 | 365 | 39,5
1124553 | Odmulacz DN100, kołnierzowy, PN16, ze stali, z magnetoodmulaczem | 4730 | 4026755465334 |  | 28.29.12.0 | 84212100 |  | 680 | 505 | 365 | 41,5
1124554 | Odmulacz DN125, kołnierzowy, PN16, ze stali, z magnetoodmulaczem | 8230 | 4026755465341 |  | 28.29.12.0 | 84212100 |  | 1210 | 720 | 560 | 88
1124555 | Odmulacz DN150, kołnierzowy, PN16, ze stali, z magnetoodmulaczem | 9090 | 4026755465358 |  | 28.29.12.0 | 84212100 |  | 1220 | 730 | 560 | 92
1124556 | Odmulacz DN200, kołnierzowy, PN16, ze stali, z magnetoodmulaczem | 14800 | 4026755465365 |  | 28.29.12.0 | 84212100 |  | 1230 | 820 | 660 | 121
1124557 | Odmulacz DN250, kołnierzowy, PN16, ze stali, z magnetoodmulaczem | 21200 | 4026755465372 |  | 28.29.12.0 | 84212100 |  | 1430 | 1020 | 760 | 181
1124558 | Odmulacz DN300, kołnierzowy, PN16, ze stali, z magnetoodmulaczem | 35700 | 4026755465389 |  | 28.29.12.0 | 84212100 |  | 1630 | 1130 | 1060 | 301
1124650 | Odmulacz DN 50, kołnierze ANSI, PN16, ze stali, z magnetoodmulaczem | 2870 | 4026755465396 |  | 28.29.12.0 | 84212100
1124651 | Odmulacz DN 65, kołnierze ANSI, PN16, ze stali, z magnetoodmulaczem | 2950 | 4026755465402 |  | 28.29.12.0 | 84212100
1124652 | Odmulacz DN 80, kołnierze ANSI, PN16, ze stali, z magnetoodmulaczem | 4090 | 4026755465419 |  | 28.29.12.0 | 84212100
1124653 | Odmulacz DN100, kołnierze ANSI, PN16, ze stali, z magnetoodmulaczem | 4730 | 4026755465426 |  | 28.29.12.0 | 84212100
1124654 | Odmulacz DN125, kołnierze ANSI, PN16, ze stali, z magnetoodmulaczem | 8230 | 4026755465433 |  | 28.29.12.0 | 84212100
1124655 | Odmulacz DN150, kołnierze ANSI, PN16, ze stali, z magnetoodmulaczem | 9090 | 4026755465440 |  | 28.29.12.0 | 84212100
1124656 | Odmulacz DN200, kołnierze ANSI, PN16, ze stali, z magnetoodmulaczem | 14800 | 4026755465457 |  | 28.29.12.0 | 84212100
1124657 | Odmulacz DN250, kołnierze ANSI, PN16, ze stali, z magnetoodmulaczem | 21200 | 4026755465464 |  | 28.29.12.0 | 84212100
1124658 | Odmulacz DN300, kołnierze ANSI, PN16, ze stali, z magnetoodmulaczem | 35700 | 4026755465471 |  | 28.29.12.0 | 84212100
1130091 | Zestaw końcówek DN 15, do zaworów trójdrogowych Tri-D, Tri-M, Tri-CTR, do przyspawania (kpl.=3 szt.) | 106 | 4026755401882 | art. wycofywany z programu produkcji | 24.51.30.0 | 73071910 |  | 66 | 57 | 27 | 0,183
1130093 | Zestaw końcówek DN 20, do zaworów trójdrogowych Tri-D, Tri-M, Tri-CTR, do przyspawania (kpl.=3 szt.) | 127 | 4026755132106 | art. wycofywany z programu produkcji | 24.51.30.0 | 73071910 |  | 50 | 85,6 | 30 | 0,267
1130094 | Zestaw końcówek DN 25, do zaworów trójdrogowych Tri-D, Tri-M, Tri-CTR, do przyspawania (kpl.=3 szt.) | 147 | 4026755132113 | art. wycofywany z programu produkcji | 24.51.30.0 | 73071910 |  | 60 | 104 | 38 | 0,417
1130095 | Zestaw końcówek DN 32, do zaworów trójdrogowych Tri-D, Tri-M, Tri-CTR, do przyspawania (kpl.=3 szt.) | 209 | 4026755401899 | art. wycofywany z programu produkcji | 24.51.30.0 | 73071910 |  | 113 | 95 | 47 | 0,522
1130096 | Zestaw końcówek DN 40, do zaworów trójdrogowych Tri-D, Tri-M, Tri-CTR, do przyspawania (kpl.=3 szt.) | 264 | 4026755132120 | art. wycofywany z programu produkcji | 24.51.30.0 | 73071910 |  | 65 | 160 | 56 | 0,812
1130098 | Zestaw końcówek DN 50, do zaworów trójdrogowych Tri-D, Tri-M, Tri-CTR, do przyspawania (kpl.=3 szt.) | 297 | 4026755401905 | art. wycofywany z programu produkcji | 24.20.40.0 | 73072980 | tak | 150 | 70 | 110 | 1,102
1130191 | Zestaw końcówek 15mm - DN 15, do zaworów trójdrogowych Tri-D, Tri-M, Tri-CTR, do lutowania (kpl.=3 szt.) | 106 | 4026755401912 | art. wycofywany z programu produkcji | 24.44.26.0 | 74122000 |  | 60 | 25 | 25 | 0,212
1130192 | Zestaw końcówek 15mm - DN 20, do zaworów trójdrogowych Tri-D, Tri-M, Tri-CTR, do lutowania (kpl.=3 szt.) | 98.6 | 4026755132137 | art. wycofywany z programu produkcji | 24.44.26.0 | 74122000 |  | 60 | 50 | 23 | 0,118
1130193 | Zestaw końcówek 18mm - DN 20, do zaworów trójdrogowych Tri-D, Tri-M, Tri-CTR, do lutowania (kpl.=3 szt.) | 127 | 4026755132144 | art. wycofywany z programu produkcji | 24.44.26.0 | 74122000 |  | 92 | 32 | 25 | 0,123
1130194 | Zestaw końcówek 22mm - DN 20, do zaworów trójdrogowych Tri-D, Tri-M, Tri-CTR, do lutowania (kpl.=3 szt.) | 127 | 4026755132151 | art. wycofywany z programu produkcji | 24.44.26.0 | 74122000 |  | 59,8 | 59,8 | 24 | 0,115
1130195 | Zestaw końcówek 28mm - DN 25, do zaworów trójdrogowych Tri-D, Tri-M, Tri-CTR, do lutowania (kpl.=3 szt.) | 147 | 4026755132168 | art. wycofywany z programu produkcji | 24.44.26.0 | 74122000 |  | 80,9 | 38 | 38 | 0,186
1130196 | Zestaw końcówek 35mm - DN 40, do zaworów trójdrogowych Tri-D, Tri-M, Tri-CTR, do lutowania (kpl.=3 szt.) | 220 | 4026755132175 | art. wycofywany z programu produkcji | 24.44.26.0 | 74122000 |  | 112,4 | 104 | 40 | 0,528
1130197 | Zestaw końcówek 42mm - DN 40, do zaworów trójdrogowych Tri-D, Tri-M, Tri-CTR, do lutowania (kpl.=3 szt.) | 264 | 4026755132182 | art. wycofywany z programu produkcji | 24.44.26.0 | 74122000 |  | 169 | 56,1 | 35,2 | 0,55
1130198 | Zestaw końcówek 54mm - DN 50, do zaworów trójdrogowych Tri-D, Tri-M, Tri-CTR, do lutowania (kpl.=3 szt.) | 290 | 4026755401929 | art. wycofywany z programu produkcji | 24.44.26.0 | 74122000 |  | 68 | 68 | 155 | 0,812
1130199 | Zestaw końcówek 35mm - DN 32, do zaworów trójdrogowych Tri-D, Tri-M, Tri-CTR, do lutowania (kpl.=3 szt.) | 204 | 4026755401936 | art. wycofywany z programu produkcji | 24.44.26.0 | 74122000 |  | 100 | 50 | 50 | 0,299
1130291 | Zestaw końcówek 1/2 - DN 15, do zaworów trójdrogowych Tri-D, Tri-M, Tri-CTR, gwintowane (kpl.=3 szt.) | 89.9 | 4026755401943 |  | 24.44.26.0 | 74122000 |  | 92 | 49 | 32 | 0,122
1130292 | Zestaw końcówek 1/2 - DN 20, do zaworów trójdrogowych Tri-D, Tri-M, Tri-CTR, gwintowane (kpl.=3 szt.) | 98.6 | 4026755132199 |  | 24.44.26.0 | 74122000 |  | 60 | 49 | 32 | 0,192
1130293 | Zestaw końcówek 3/4 - DN 20, do zaworów trójdrogowych Tri-D, Tri-M, Tri-CTR, gwintowane (kpl.=3 szt.) | 111 | 4026755132205 |  | 24.44.26.0 | 74122000 |  | 65 | 58 | 31 | 0,216
1130294 | Zestaw końcówek 1 - DN 25, do zaworów trójdrogowych Tri-D, Tri-M, Tri-CTR, gwintowane (kpl.=3 szt.) | 147 | 4026755132212 |  | 24.44.26.0 | 74122000 |  | 114 | 38 | 40 | 0,383
1130295 | Zestaw końcówek 1 1/4 - DN 40, do zaworów trójdrogowych Tri-D, Tri-M, Tri-CTR, gwintowane (kpl.=3 szt.) | 220 | 4026755132229 |  | 24.44.26.0 | 74122000 |  | 125 | 60 | 60 | 0,653
1130296 | Zestaw końcówek 1 1/2 - DN 40, do zaworów trójdrogowych Tri-D, Tri-M, Tri-CTR, gwintowane (kpl.=3 szt.) | 264 | 4026755132236 |  | 24.44.26.0 | 74122000 |  | 121 | 57 | 57 | 0,727
1130298 | Zestaw końcówek 2 - DN 50, do zaworów trójdrogowych Tri-D, Tri-M, Tri-CTR, gwintowane (kpl.=3szt.) | 298 | 4026755401950 |  | 24.44.26.0 | 74122000 |  | 180 | 80 | 70 | 1,37
1130299 | Zestaw końcówek 1 1/4 - DN 32, do zaworów trójdrogowych Tri-D, Tri-M, Tri-CTR, gwintowane, (kpl.=3 szt.) | 210 | 4026755401967 |  | 24.44.26.0 | 74122000 |  | 99 | 87 | 45 | 0,619
1130845 | Zawór 2-drogowy (3-drogowy), DN 15, kołnierzowy, PN16, kvs 2,50 | 823 | 4026755367065 |  | 28.14.13.0 | 84818059 |  | 210 | 185 | 130 | 4,194
1130846 | Zawór 2-drogowy (3-drogowy), DN 20, kołnierzowy, PN16, kvs 6,30 | 909 | 4026755367072 |  | 28.14.13.0 | 84818059 |  | 185 | 128 | 210 | 5,224
1130847 | Zawór 2-drogowy (3-drogowy), DN 25, kołnierzowy, PN16, kvs 10,0 | 986 | 4026755367089 |  | 28.14.13.0 | 84818059 |  | 265 | 130 | 185 | 6,721
1130848 | Zawór 2-drogowy (3-drogowy), DN 32, kołnierzowy, PN16, kvs 16,0 | 1310 | 4026755367096 |  | 28.14.13.0 | 84818059 |  | 290 | 230 | 210 | 9,979
1130849 | Zawór 2-drogowy (3-drogowy), DN 40, kołnierzowy, PN16, kvs 25,0 | 1580 | 4026755367102 |  | 28.14.13.0 | 84818059 |  | 290 | 235 | 205 | 12,2
1130850 | Zawór 2-drogowy (3-drogowy), DN 50, kołnierzowy, PN16, kvs 35,0 | 1810 | 4026755367218 |  | 28.14.13.0 | 84818059 |  | 295 | 240 | 200 | 16,26
1130851 | Zawór 2-drogowy (3-drogowy), DN 65, kołnierzowy, PN16, kvs 63,0 | 2950 | 4026755366242 |  | 28.14.13.0 | 84818059 |  | 365 | 215 | 365 | 23,677
1130852 | Zawór 2-drogowy (3-drogowy), DN 80, kołnierzowy, PN16, kvs 100 | 4100 | 4026755366259 |  | 28.14.13.0 | 84818059 |  | 450 | 370 | 210 | 30,149
1130853 | Zawór 2-drogowy (3-drogowy), DN100, kołnierzowy, PN16, kvs 160 | 5280 | 4026755366266 |  | 28.14.13.0 | 84818059 |  | 365 | 320 | 420 | 41,5
1130854 | Zawór 2-drogowy (3-drogowy), DN125, kołnierzowy, PN16, kvs 220,0 | 8450 | 4026755366273 |  | 28.14.13.0 | 84818059 |  | 795 | 285 | 400 | 67
1130855 | Zawór 2-drogowy (3-drogowy), DN150, kołnierzowy, PN16, kvs 320,0 | 10700 | 4026755366280 |  | 28.14.13.0 | 84818059 |  | 900 | 600 | 350 | 100,5
1130865 | Zawór 2-drogowy (3-drogowy), DN 15, kołnierzowy, PN16, kvs 1,60 | 823 | 4026755406900 |  | 28.14.13.0 | 84818059 |  | 213 | 185 | 130 | 4,184
1130866 | Zawór 2-drogowy (3-drogowy), DN 20, kołnierzowy, PN16, kvs 4,00 | 909 | 4026755406917 |  | 28.14.13.0 | 84818059 |  | 210 | 185 | 130 | 5,235
1130875 | Zawór 2-drogowy (3-drogowy), DN 15, kołnierzowy, PN16, kvs 1,00 | 823 | 4026755406924 |  | 28.14.13.0 | 84818059 |  | 210 | 185 | 130 | 4,182
1131204 | Tri-CTR trójdrogowy zawór rozdzielająco-mieszający, DN 15, PN16 | 224 | 4026755397390 |  | 28.14.13.0 | 84818059 |  | 111 | 90 | 37 | 0,599
1131206 | Tri-CTR trójdrogowy zawór rozdzielająco-mieszający, DN 20, PN16 | 276 | 4026755397406 |  | 28.14.13.0 | 84818059 |  | 130 | 105 | 65 | 0,823
1131208 | Tri-CTR trójdrogowy zawór rozdzielająco-mieszający, DN 25, PN16 | 327 | 4026755397413 |  | 28.14.13.0 | 84818059 |  | 130 | 110 | 55 | 1,152
1131210 | Tri-CTR trójdrogowy zawór rozdzielająco-mieszający, DN 32, PN16 | 431 | 4026755397420 |  | 28.14.13.0 | 84818059 |  | 154 | 152 | 66 | 1,485
1131212 | Tri-CTR trójdrogowy zawór rozdzielająco-mieszający, DN 40, PN16 | 497 | 4026755397437 |  | 28.14.13.0 | 84818059 |  | 182 | 155 | 95 | 2,106
1131216 | Tri-CTR trójdrogowy zawór rozdzielająco-mieszający, DN 50, PN16 | 682 | 4026755397444 |  | 28.14.13.0 | 84818059 |  | 185 | 155 | 90 | 2,764
1132004 | Optibal-W6 6-drogowy zawór kulowy, do przełączania trybów grzanie-chłodzenie, PN16, DN 15, GZ 3/4 | 660 | 4026755440782 |  | 28.14.13.0 | 84818059 |  | 190 | 120 | 100 | 1,322
1132006 | Optibal-W6 6-drogowy zawór kulowy, do przełączania trybów grzanie-chłodzenie, PN16, DN 20, GZ 1 | 715 | 4026755443608 |  | 28.14.13.0 | 84818059 |  | 190 | 125 | 95 | 1,363
1132020 | Kryzy dławiące do zaworu Optibal-W6 w zestawie: 2 kpl. kryz o kvs 0,25/ 0,4/ 0,63/ 1,0/ 1,6 i 2,5 | 113 | 4026755446616 |  | 28.14.20.0 | 84819000 |  | 180 | 120 | 31 | 0,023
1132030 | Aktor R ST L - napęd obrotowy do zaworu kulowego Optibal-W6 D15-DN 20, 24V, 0-10V lub 2-punktowy, z sygnałem zwrotnym położenia 0-10V | 888 | 4026755446623 |  | 27.11.10.0 | 85011091 |  | 190 | 150 | 100 | 0,578
1140181 | Tuleja do lutowania, podwójna, uszczelnienie konusowe, z uszczelką O-ring, 12 mm, (kpl.=2 szt.) | 68.2 | 4026755263763 |  | 28.14.20.0 | 84819000 |  | 60,1 | 32,5 | 22 | 0,136
1140182 | Tuleja do lutowania, podwójna, uszczelnienie konusowe, z uszczelką O-ring, 15 mm, (kpl.=2 szt.) | 68.2 | 4026755263770 |  | 28.14.20.0 | 84819000 |  | 65 | 35 | 25 | 0,127
1140183 | Tuleja do lutowania, podwójna, uszczelnienie konusowe, z uszczelką O-ring, 18 mm, (kpl.=2 szt.) | 80.1 | 4026755263787 |  | 28.14.20.0 | 84819000 |  | 50 | 41 | 37 | 0,203
1140184 | Tuleja do lutowania, podwójna, uszczelnienie konusowe, z uszczelką O-ring, 22 mm, (kpl.=2 szt.) | 80.1 | 4026755263794 |  | 28.14.20.0 | 84819000 |  | 50 | 41 | 37 | 0,189
1140281 | Zestaw 2 tulei DN 10 - 3/8, z uszczelnieniem stożkowym i gwintem zewnętrznym, do zaworów Cocon QTZ/2TZ, z nakrętką złączną i uszczelką O-ring (kpl.=2 szt.) | 68.2 | 4026755447293 |  | 24.44.26.0 | 74122000 |  | 38 | 30 | 30 | 0,107
1140282 | Zestaw 2 tulei DN 15 - 1/2, z uszczelnieniem stożkowym i gwintem zewnętrznym, do zaworów Cocon QTZ/2TZ, z nakrętką złączną i uszczelką O-ring (kpl.=2 szt.) | 68.2 | 4026755263800 |  | 28.14.20.0 | 84819000 |  | 60 | 38 | 33 | 0,153
1140284 | Zestaw 2 tulei DN 20 - 3/4, z uszczelnieniem stożkowym i gwintem zewnętrznym, do zaworów Cocon QTZ/2TZ, z nakrętką złączną i uszczelką O-ring (kpl.=2 szt.) | 80.1 | 4026755263817 |  | 28.14.20.0 | 84819000 |  | 68 | 41 | 37 | 0,242
1140285 | Zestaw 2 tulei DN 25 - 1, z uszczelnieniem stożkowym i gwintem zewnętrznym, do zaworów Cocon QTZ/2TZ, z nakrętką złączną i uszczelką O-ring (kpl.=2 szt.) | 112 | 4026755447309 |  | 24.44.26.0 | 74122000 |  | 60 | 87 | 53 | 0,473
1140286 | Zestaw 2 tulei DN 32 - 1 1/4, z uszczelnieniem stożkowym i gwintem zewnętrznym, do zaworów Cocon QTZ/2TZ, z nakrętką złączną i uszczelką O-ring (kpl.=2 szt.) | 180 | 4026755447316 |  | 24.44.26.0 | 74122000 |  | 123 | 70 | 62 | 0,743
1140352 | OV-Flex HC wężyk elastyczny 3/4 NZ x 15mm | 199 | 4026755382204 |  | 22.19.30.0 | 40092200 |  | 505 | 32,5 | 30 | 0,269
1140380 | Tuleja wtykowa, podwójna, uszczelnienie konusowe, z uszczelką O-ring, 12 mm, DN 10, (kpl.=2 szt.) | 69.4 | 4026755263824 |  | 28.14.20.0 | 84819000 |  | 55 | 40 | 32 | 0,15
1140381 | Tuleja wtykowa, podwójna, uszczelnienie konusowe, z uszczelką O-ring, 12 mm, DN 15, (kpl.=2 szt.) | 69.4 | 4026755263831 |  | 28.14.20.0 | 84819000 |  | 60 | 50 | 35 | 0,149
1140382 | Tuleja wtykowa, podwójna, uszczelnienie konusowe, z uszczelką O-ring, 15 mm, DN 15, (kpl.=2 szt.) | 69.4 | 4026755263848 |  | 28.14.20.0 | 84819000 |  | 63 | 54 | 34 | 0,139
1140383 | Tuleja wtykowa, podwójna, uszczelnienie konusowe, z uszczelką O-ring, 18 mm, DN 15, (kpl.=2 szt.) | 83.3 | 4026755263855 |  | 28.14.20.0 | 84819000 |  | 50 | 68 | 41 | 0,227
1140384 | Tuleja wtykowa, podwójna, uszczelnienie konusowe, z uszczelką O-ring, 22 mm, DN 15, (kpl.=2 szt.) | 83.3 | 4026755263862 |  | 28.14.20.0 | 84819000 |  | 53 | 73 | 37 | 0,204
1140451 | OV-Flex HC, wężyk elastyczny PN16, NZ 3/4 - NZ 3/4, L=610mm | 193 | 4026755437591 |  | 22.19.30.0 | 40092200 |  | 280 | 260 | 32 | 0,267
1140452 | OV-Flex HC, wężyk elastyczny PN16, NZ 1 - NZ 1, L=610mm | 199 | 4026755437607 |  | 22.19.30.0 | 40092200 |  | 262 | 282 | 41 | 0,399
1140552 | OV-Flex HC, wężyk elestyczny PN16, NZ 3/4 x 15mm | 199 | 4026755387612 |  | 22.19.30.0 | 40092200 |  | 506 | 32,5 | 30 | 0,267
1140561 | Regulator temperatury z czujnikiem zanurzeniowym, 1/2, 20-50°C, długość kapilary 2m | 585 | 4026755187847 |  | 28.14.12.0 | 84818031 |  | 190 | 105 | 65 | 0,366
1140562 | Regulator temperatury z czujnikiem zanurzeniowym, 1/2, 40-70°C, długość kapilary 2m | 585 | 4026755187854 |  | 28.14.12.0 | 84818031 |  | 194 | 105 | 65 | 0,364
1140563 | Regulator temperatury z czujnikiem zanurzeniowym, 1/2, 50-80°C, długość kapilary 2m | 585 | 4026755187861 |  | 28.14.12.0 | 84818031 |  | 193 | 104 | 65 | 0,363
1140564 | Regulator temperatury z czujnikiem zanurzeniowym, 1/2, 70-100°C, długość kapilary 2m | 585 | 4026755187878 |  | 28.14.12.0 | 84818031 |  | 190 | 105 | 65 | 0,363
1140571 | Regulator temperatury z czujnikiem zanurzeniowym, 1/2, 20-50°C, długość kapilary 5m | 715 | 4026755187885 |  | 28.14.12.0 | 84818031 |  | 190 | 105 | 65 | 0,378
1140572 | Regulator temperatury z czujnikiem zanurzeniowym, 1/2, 40-70°C, długość kapilary 5m | 715 | 4026755187892 |  | 28.14.12.0 | 84818031 |  | 190 | 105 | 62 | 0,378
1140574 | Regulator temperatury z czujnikiem zanurzeniowym, 1/2, 70-100°C, długość kapilary 5m | 715 | 4026755187908 |  | 28.14.12.0 | 84818031 |  | 190 | 105 | 66 | 0,38
1140591 | Zestaw tulei przyłączeniowych do zaworów Cocon QTZ, DN 10, 2 tuleje do spawania, (kpl.=2 szt.) | 63.9 | 4026755370942 |  | 28.14.20.0 | 84819000 |  | 61,3 | 53,2 | 30 | 0,166
1140592 | Zestaw tulei przyłączeniowych do zaworów Cocon QTZ, DN 15, 2 tuleje do spawania, (kpl.=2 szt.) | 63.9 | 4026755370959 |  | 28.14.20.0 | 84819000 |  | 100 | 60 | 35 | 0,22
1140593 | Zestaw tulei przyłączeniowych do zaworów Cocon QTZ, DN 20, 2 tuleje do spawania, (kpl.=2 szt.) | 103 | 4026755370966 |  | 28.14.20.0 | 84819000 |  | 78 | 72 | 41 | 0,307
1140594 | Zestaw tulei przyłączeniowych do zaworów Cocon QTZ, DN 25, 2 tuleje do spawania, (kpl.=2 szt.) | 117 | 4026755370973 |  | 28.14.20.0 | 84819000 |  | 95 | 65 | 51 | 0,486
1140595 | Zestaw tulei przyłączeniowych do zaworów Cocon QTZ, DN 32, 2 tuleje do spawania, (kpl.=2 szt.) | 187 | 4026755370980 |  | 28.14.20.0 | 84819000 |  | 120 | 100 | 60 | 0,759
1140596 | Zestaw tulei przyłączeniowych do zaworów Cocon QTZ, DN 40, 2 tuleje do spawania, (kpl.=2 szt.) | 208 | 4026755370997 |  | 28.14.20.0 | 84819000 |  | 150 | 95 | 70 | 0,779
1140597 | Zestaw tulei przyłączeniowych do zaworów Cocon QTZ, DN 50, 2 tuleje do spawania, (kpl.=2 szt.) | 308 | 4026755371000 |  | 28.14.20.0 | 84819000 |  | 151 | 74 | 67 | 1,227
1140691 | Zestaw tulei przyłączeniowych do zaworów Cocon QTZ, 18mm, 2 tuleje do lutowania, (kpl.=2 szt.) | 79.1 | 4026755371017 |  | 28.14.20.0 | 84819000 |  | 65 | 37,7 | 37,7 | 0,137
1140692 | Zestaw tulei przyłączeniowych do zaworów Cocon QTZ, 15mm, 2 tuleje do lutowania, (kpl.=2 szt.) | 63.9 | 4026755371024 |  | 28.14.20.0 | 84819000 |  | 60,2 | 37,4 | 37,4 | 0,138
1140693 | Zestaw tulei przyłączeniowych do zaworów Cocon QTZ, 18mm do zaworów DN 20, 2 tuleje do lutowania, (kpl.=2 szt.) | 79.1 | 4026755371031 |  | 28.14.20.0 | 84819000 |  | 72,6 | 41 | 37 | 0,214
1140694 | Zestaw tulei przyłączeniowych do zaworów Cocon QTZ, 22mm, 2 tuleje do lutowania, (kpl.=2 szt.) | 103 | 4026755371048 |  | 28.14.20.0 | 84819000 |  | 70 | 41 | 37 | 0,207
1140695 | Zestaw tulei przyłączeniowych do zaworów Cocon QTZ, 28mm, 2 tuleje do lutowania, (kpl.=2 szt.) | 117 | 4026755371055 |  | 28.14.20.0 | 84819000 |  | 58 | 51 | 46 | 0,327
1140696 | Zestaw tulei przyłączeniowych do zaworów Cocon QTZ, 35mm, 2 tuleje do lutowania, (kpl.=2 szt.) | 187 | 4026755371062 |  | 28.14.20.0 | 84819000 |  | 100 | 68 | 66 | 0,601
1140697 | Zestaw tulei przyłączeniowych do zaworów Cocon QTZ, 42mm, 2 tuleje do lutowania, (kpl.=2 szt.) | 208 | 4026755371079 |  | 28.14.20.0 | 84819000 |  | 150 | 70 | 60 | 0,549
1140698 | Zestaw tulei przyłączeniowych do zaworów Cocon QTZ, 54mm, 2 tuleje do lutowania, (kpl.=2 szt.) | 308 | 4026755371086 |  | 28.14.20.0 | 84819000 |  | 117 | 75 | 75 | 1,05
1140791 | Zestaw tulei przyłączeniowych do zaworów Cocon QTZ, 3/8, 2 tuleje z gwintem zewnętrznym, (kpl.=2 szt.) | 63.9 | 4026755371093 |  | 28.14.20.0 | 84819000 |  | 61,6 | 30 | 26,9 | 0,11
1140792 | Zestaw tulei przyłączeniowych do zaworów Cocon QTZ, 1/2, 2 tuleje z gwintem zewnętrznym, (kpl.=2 szt.) | 63.9 | 4026755371109 |  | 28.14.20.0 | 84819000 |  | 65 | 55 | 38 | 0,178
1140793 | Zestaw tulei przyłączeniowych do zaworów Cocon QTZ, 3/4, 2 tuleje z gwintem zewnętrznym, (kpl.=2 szt.) | 103 | 4026755371116 |  | 28.14.20.0 | 84819000 |  | 90 | 41 | 37 | 0,273
1140794 | Zestaw tulei przyłączeniowych do zaworów Cocon QTZ, 1, 2 tuleje z gwintem zewnętrznym, (kpl.=2 szt.) | 117 | 4026755371123 |  | 28.14.20.0 | 84819000 |  | 93 | 50,7 | 46 | 0,453
1140795 | Zestaw tulei przyłączeniowych do zaworów Cocon QTZ, 1 1/4, 2 tuleje z gwintem zewnętrznym, (kpl.=2 szt.) | 187 | 4026755371130 |  | 28.14.20.0 | 84819000 |  | 100 | 68 | 66 | 0,726
1140796 | Zestaw tulei przyłączeniowych do zaworów Cocon QTZ, 1 1/2, 2 tuleje z gwintem zewnętrznym, (kpl.=2 szt.) | 208 | 4026755371147 |  | 28.14.20.0 | 84819000 |  | 120 | 65 | 65 | 0,757
1140797 | Zestaw tulei przyłączeniowych do zaworów Cocon QTZ, 2, 2 tuleje z gwintem zewnętrznym, (kpl.=2 szt.) | 309 | 4026755371154 |  | 28.14.20.0 | 84819000 |  | 136 | 80,5 | 80,5 | 1,445
1140892 | Zestaw tulei przyłączeniowych do zaworów Cocon QTZ, 1/2, 2 tuleje z gwintem wewnętrznym, (kpl.=2 szt.) | 99.6 | 4026755371161 |  | 28.14.20.0 | 84819000 |  | 65 | 50 | 40 | 0,262
1140893 | Zestaw tulei przyłączeniowych do zaworów Cocon QTZ, 3/4, 2 tuleje z gwintem wewnętrznym, (kpl.=2 szt.) | 117 | 4026755371178 |  | 28.14.20.0 | 84819000 |  | 98 | 44 | 44 | 0,384
1140894 | Zestaw tulei przyłączeniowych do zaworów Cocon QTZ, 1, 2 tuleje z gwintem wewnętrznym, (kpl.=2 szt.) | 140 | 4026755371185 |  | 28.14.20.0 | 84819000 |  | 110 | 55 | 50 | 0,643
1140895 | Zestaw tulei przyłączeniowych do zaworów Cocon QTZ, 1 1/4, 2 tuleje z gwintem wewnętrznym, (kpl.=2 szt.) | 187 | 4026755371192 |  | 28.14.20.0 | 84819000 |  | 70 | 70 | 130 | 0,811
1141004 | Filtry siatkowe PN16, GZ, DN 15 | 141 | 4026755395860 |  | 28.29.12.0 | 84212100 |  | 66 | 56 | 33 | 0,248
1141006 | Filtry siatkowe PN16, GZ, DN 20 | 198 | 4026755395877 |  | 28.29.12.0 | 84212100 |  | 90 | 39,1 | 71 | 0,371
1141091 | Tulejka czujnika luzem 1/2 | 98.6 | 4026755191691 |  | 24.44.26.0 | 74122000 |  | 160 | 24 | 27,6 | 0,095
1141292 | Zestaw 2 tulei, DN 15 - 1/2, z uszczelnieniem stożkowym i gwintem zewnętrznym, do zaworów Cocon QTZ/2TZ, z nakrętką złączną i uszczelką O-ring (kpl.=2 szt.) | 95.3 | 4026755447323 |  | 24.44.26.0 | 74122000 |  | 69 | 46 | 39 | 0,248
1141293 | Zestaw 2 tulei, DN 20 - 3/4, z uszczelnieniem stożkowym i gwintem zewnętrznym, do zaworów Cocon QTZ/2TZ, z nakrętką złączną i uszczelką O-ring (kpl.=2 szt.) | 111 | 4026755447330 |  | 24.44.26.0 | 74122000 |  | 46 | 92 | 46 | 0,377
1141294 | Zestaw 2 tulei, DN 25 - 1, płaskouszczelnianych z gwintem zewnętrznym, do zaworów Cocon QTZ/2TZ, z nakrętką złączną i uszczelką O-ring (kpl.=2 szt.) | 135 | 4026755447347 |  | 24.44.26.0 | 74122000 |  | 97 | 52 | 54 | 0,562
1141295 | Zestaw 2 tulei, DN 32 - 1 1/4, płaskouszczelnianych z gwintem zewnętrznym, do zaworów Cocon QTZ/2TZ, z nakrętką złączną i uszczelką O-ring (kpl.=2 szt.) | 180 | 4026755447354 |  | 24.44.26.0 | 74122000 |  | 127 | 66 | 68 | 0,839
1141951 | Czujnik punktu rosy grzanie/chłodzenie | 928 | 4026755248449 |  | 26.51.85.0 | 90329000 |  | 120 | 100 | 80 | 0,186
1142861 | Regulator temperatury z czujnikiem przylgowym i z przekładką przewodzącą ciepło, 20-50°C, długość kapilary 2m | 530 | 4026755187991 |  | 28.14.12.0 | 84818031 |  | 190 | 105 | 65 | 0,367
1142862 | Regulator temperatury z czujnikiem przylgowym i z przekładką przewodzącą ciepło, 30-60°C, długość kapilary 2m | 530 | 4026755188004 |  | 28.14.12.0 | 84818031 |  | 190 | 105 | 65 | 0,364
1142863 | Regulator temperatury z czujnikiem przylgowym i z przekładką przewodzącą ciepło, 40-70°C, długość kapilary 2m | 530 | 4026755188011 |  | 28.14.12.0 | 84818031 |  | 190 | 105 | 65 | 0,361
1142864 | Regulator temperatury z czujnikiem przylgowym i z przekładką przewodzącą ciepło, 50-80°C, długość kapilary 2m | 530 | 4026755188028 |  | 28.14.12.0 | 84818031 |  | 190 | 105 | 65 | 0,366
1143000 | Elektryczny regulator przylgowy z zakrytą nastawą temperatury | 214 | 4026755132656 |  | 26.51.70.0 | 90321080 |  | 65 | 55 | 125 | 0,169
1143104 | Cocon QTZ, DN 15, 1/2 GW + półśrubunek, 30-210 l/h, PN25, zawór regulacyjny z zaworkami pomiarowymi | 502 | 4026755421569 |  | 28.14.13.0 | 84818059 |  | 0 | 0 | 0 | 0
1143116 | Cocon QTR, DN 50, 2 GW-GW, 3500-14000 l/h, PN25, zawór regulacyjny z zaworkami pomiarowymi | 3480 | 4026755428889 |  | 28.14.13.0 | 84818059 |  | 410 | 230 | 170 | 7,25
1143154 | Cocon QFC, DN125, High-Flow, PN16, zawór regulacyjny z zaworkami pomiarowymi, obustronnie kołnierze | 24800 | 4026755438833 |  | 28.14.13.0 | 84818059
1143155 | Cocon QFC, DN150, High-Flow, PN16, zawór regulacyjny z zaworkami pomiarowymi, obustronnie kołnierze | 26200 | 4026755438840 |  | 28.14.13.0 | 84818059
1143163 | Cocon QTZ, DN 10, 1/2 GZ-GZ, 30-210 l/h, PN25, zawór regulacyjny z zaworkami pomiarowymi | 480 | 4026755421583 |  | 28.14.13.0 | 84818059
1143164 | Cocon QTZ, DN 15, 3/4 GZ-GZ, 30-210 l/h, PN25, zawór regulacyjny z zaworkami pomiarowymi | 485 | 4026755421590 |  | 28.14.13.0 | 84818059 |  | 0 | 0 | 0 | 0
1143204 | Cocon QTZ, DN 15, 1/2 GW + półśrubunek, 150-700 l/h, PN25, zawór regulacyjny z zaworkami pomiarowymi | 502 | 4026755421613 |  | 28.14.13.0 | 84818059 |  | 0 | 0 | 0 | 0
1143206 | Cocon QTZ, DN 20, 3/4 GW + półśrubunek, 250-1800 l/h, PN25, zawór regulacyjny z zaworkami pomiarowymi | 801 | 4026755421620 |  | 28.14.13.0 | 84818059 |  | 0 | 0 | 0 | 0
1143208 | Cocon QTZ, DN 25, 1 GW + półśrubunek, 400-2500 l/h, PN25, zawór regulacyjny z zaworkami pomiarowymi | 877 | 4026755421637 |  | 28.14.13.0 | 84818059
1143210 | Cocon QTZ, DN 32, 1 1/4 GW + półśrubunek, 600-4800 l/h, PN25, zawór regulacyjny z zaworkami pomiarowymi | 1360 | 4026755421644 |  | 28.14.13.0 | 84818059 |  | 0 | 0 | 0 | 0
1143263 | Cocon QTZ, DN 10, 1/2 GZ-GZ, 150-700 l/h, PN25, zawór regulacyjny z zaworkami pomiarowymi | 480 | 4026755421651 |  | 28.14.13.0 | 84818059
1143264 | Cocon QTZ, DN 15, 3/4 GZ-GZ, 150-700 l/h, PN25, zawór regulacyjny z zaworkami pomiarowymi | 485 | 4026755421668 |  | 28.14.13.0 | 84818059 |  | 0 | 0 | 0 | 0
1143266 | Cocon QTZ, DN 20, 1 GZ-GZ, 250-1800 l/h, PN25, zawór regulacyjny z zaworkami pomiarowymi | 780 | 4026755421675 |  | 28.14.13.0 | 84818059 |  | 0 | 0 | 0 | 0
1143268 | Cocon QTZ, DN 25, 1 1/4 GZ-GZ, 400-2500 l/h, PN25, zawór regulacyjny z zaworkami pomiarowymi | 855 | 4026755421682 |  | 28.14.13.0 | 84818059
1143270 | Cocon QTZ, DN 32, 1 3/4 GZ-GZ, 600-4800 l/h, PN25, zawór regulacyjny z zaworkami pomiarowymi | 1320 | 4026755421699 |  | 28.14.13.0 | 84818059 |  | 0 | 0 | 0 | 0
1143304 | Cocon QTZ, DN 15, 1/2 GW + półśrubunek, 200-1300 l/h, PN25, zawór regulacyjny z zaworkami pomiarowymi | 502 | 4026755421705 |  | 28.14.13.0 | 84818059 |  | 0 | 0 | 0 | 0
1143364 | Cocon QTZ, DN 15, 1/2 GZ-GZ, 200-1300 l/h, PN25, zawór regulacyjny z zaworkami pomiarowymi | 485 | 4026755421712 |  | 28.14.13.0 | 84818059 |  | 0 | 0 | 0 | 0
1143504 | Cocon QTZ, DN 15, 1/2 GW + półśrubunek, 30-210 l/h, PN25, zawór regulacyjny bez zaworków pomiarowych | 413 | 4026755421729 |  | 28.14.13.0 | 84818059 |  | 0 | 0 | 0 | 0
1143563 | Cocon QTZ, DN 10, 1/2 GZ-GZ, 30-210 l/h, PN25, zawór regulacyjny bez zaworków pomiarowych | 391 | 4026755421743 |  | 28.14.13.0 | 84818059
1143564 | Cocon QTZ, DN 15, 3/4 GZ-GZ, 30-210 l/h, PN25, zawór regulacyjny bez zaworków pomiarowych | 398 | 4026755421750 |  | 28.14.13.0 | 84818059
1143604 | Cocon QTZ, DN 15, 1/2 GW + półśrubunek, 150-700 l/h, PN25, zawór regulacyjny bez zaworków pomiarowych | 413 | 4026755421774 |  | 28.14.13.0 | 84818059
1143606 | Cocon QTZ, DN 20, 3/4 GW + półśrubunek, 250-1800 l/h, PN25, zawór regulacyjny bez zaworków pomiarowych | 726 | 4026755421781 |  | 28.14.13.0 | 84818059 |  | 0 | 0 | 0 | 0
1143608 | Cocon QTZ, DN 25, 1 GW + półśrubunek, 400-2500 l/h, PN25, zawór regulacyjny bez zaworków pomiarowych | 801 | 4026755421798 |  | 28.14.13.0 | 84818059
1143610 | Cocon QTZ, DN 32, 1 1/4 GW + półśrubunek, 600-4800 l/h, PN25, zawór regulacyjny bez zaworków pomiarowych | 1280 | 4026755421804 |  | 28.14.13.0 | 84818059
1143663 | Cocon QTZ, DN 10, 1/2 GZ-GZ, 150-700 l/h, PN25, zawór regulacyjny bez zaworków pomiarowych | 391 | 4026755421811 |  | 28.14.13.0 | 84818059
1143664 | Cocon QTZ, DN 15, 3/4 GZ-GZ, 150-700 l/h, PN25, zawór regulacyjny bez zaworków pomiarowych | 398 | 4026755421828 |  | 28.14.13.0 | 84818059
1143666 | Cocon QTZ, DN 20, 1 GZ-GZ, 250-1800 l/h, PN25, zawór regulacyjny bez zaworków pomiarowych | 704 | 4026755421835 |  | 28.14.13.0 | 84818059 |  | 0 | 0 | 0 | 0
1143668 | Cocon QTZ, DN 25, 1 1/4 GZ-GZ, 400-2500 l/h, PN25, zawór regulacyjny bez zaworków pomiarowych | 780 | 4026755421842 |  | 28.14.13.0 | 84818059 |  | 0 | 0 | 0 | 0
1143670 | Cocon QTZ, DN 32, 1 3/4 GZ-GZ, 600-4800 l/h, PN25, zawór regulacyjny bez zaworków pomiarowych | 1240 | 4026755421859 |  | 28.14.13.0 | 84818059 |  | 0 | 0 | 0 | 0
1143704 | Cocon QTZ, DN 15, 1/2 GW + półśrubunek, 200-1300 l/h, PN25, zawór regulacyjny bez zaworków pomiarowych | 413 | 4026755421866 |  | 28.14.13.0 | 84818059 |  | 0 | 0 | 0 | 0
1143764 | Cocon QTZ, DN 15, 3/4 GZ-GZ, 200-1300 l/h, PN25, zawór regulacyjny bez zaworków pomiarowych | 398 | 4026755421873 |  | 28.14.13.0 | 84818059 |  | 0 | 0 | 0 | 0
1144251 | Zestaw regulacyjny podłogowy - zestaw 1 dla powierzchni podłogowej do 85 m2 | 855 | 4026755188035 |  | 28.14.13.0 | 84818051 |  | 200 | 165 | 135 | 1,402
1144252 | Zestaw regulacyjny podłogowy - zestaw 2 dla powierzchni podłogowej do 120 m2 | 928 | 4026755188042 |  | 28.14.13.0 | 84818051 |  | 200 | 165 | 135 | 1,797
1144253 | Zestaw regulacyjny podłogowy - zestaw 2 dla powierzchni podłogowej do 200 m2 | 1160 | 4026755306415 |  | 28.14.13.0 | 84818051 |  | 205 | 175 | 150 | 1,815
1144564 | Cocon QTZ, DN 15, 3/4 GZ-GZ, 30-210 l/h, PN16, zawór regulacyjny z kryzą pomiarową | 660 | 4026755411676 |  | 28.14.13.0 | 84818059 |  | 130 | 138 | 121 | 0,923
1144566 | Cocon QTZ, DN 20, 1 GZ-GZ, 150-1050 l/h, PN16, zawór regulacyjny z kryzą pomiarową | 899 | 4026755411683 |  | 28.14.13.0 | 84818059 |  | 130 | 115 | 182 | 1,147
1144606 | Cocon QDP DN 20, 1 GZ-GZ, PN25, regulator różnicy ciśnień z funkcją ograniczenia przepływu | na zapytanie | 4026755458145 |  | 28.14.13.0 | 84818059
1144608 | Cocon QDP DN 25, 1 1/4 GZ-GZ, PN25, regulator różnicy ciśnień z funkcją ograniczenia przepływu | na zapytanie | 4026755458152 |  | 28.14.13.0 | 84818059
1144664 | Cocon QTZ, DN 15, 3/4 GZ-GZ, 90-450 l/h, PN16, zawór regulacyjny z kryzą pomiarową | 736 | 4026755411690 |  | 28.14.13.0 | 84818059 |  | 135 | 135 | 123 | 0,92
1144666 | Cocon QTZ, DN 20, 1 GZ-GZ, 180-1300 l/h, PN16, zawór regulacyjny z kryzą pomiarową | 1060 | 4026755411706 |  | 28.14.13.0 | 84818059 |  | 175 | 125 | 115 | 1,353
1144764 | Cocon QTZ, DN 15, 3/4 GZ-GZ, 150-1050 l/h, PN16, zawór regulacyjny z kryzą pomiarową | 660 | 4026755411713 |  | 28.14.13.0 | 84818059 |  | 130 | 130 | 120 | 0,921
1144864 | Cocon QTZ, DN 15, 3/4 GZ-GZ, 30-210 l/h, PN25, zawór regulacyjny z kryzą pomiarową | 660 | 4026755421880 |  | 28.14.13.0 | 84818059
1144964 | Cocon QTZ, DN 15, 3/4 GZ-GZ, 150-700 l/h, PN25, zawór regulacyjny z kryzą pomiarową | 660 | 4026755421903 |  | 28.14.13.0 | 84818059
1144966 | Cocon QTZ, DN 20, 1 GZ-GZ, 250-1800 l/h, PN25, zawór regulacyjny z kryzą pomiarową | 1060 | 4026755421910 |  | 28.14.13.0 | 84818059
1145064 | Cocon QTZ, DN 15, 3/4 GZ-GZ, 200-1300 l/h, PN25, zawór regulacyjny z kryzą pomiarową | 660 | 4026755421927 |  | 28.14.13.0 | 84818059
1145504 | Cocon QTZ, DN 15, 1/2 GW-półśrubunek, 30-210 l/h, PN16, zawór regulacyjny bez zaworków pomiarowych | 414 | 4026755347500 |  | 28.14.13.0 | 84818059 |  | 113 | 113 | 62 | 0,573
1145506 | Cocon QTZ, DN 20, 3/4 GW-półśrubunek, 150-1050 l/h, PN16, zawór regulacyjny bez zaworków pomiarowych | 523 | 4026755347517 |  | 28.14.13.0 | 84818059 |  | 112 | 113 | 65 | 0,679
1145563 | Cocon QTZ, DN 10, 1/2 GZ-GZ, 30-210 l/h, PN16, zawór regulacyjny bez zaworków pomiarowych | 392 | 4026755363975 |  | 28.14.13.0 | 84818059 |  | 115 | 82 | 62 | 0,444
1145564 | Cocon QTZ, DN 15, 3/4 GZ-GZ, 30-210 l/h, PN16, zawór regulacyjny bez zaworków pomiarowych | 398 | 4026755347524 |  | 28.14.13.0 | 84818059 |  | 110 | 83 | 62 | 0,476
1145566 | Cocon QTZ, DN 20, 1 GZ-GZ, 150-1050 l/h, PN16, zawór regulacyjny bez zaworków pomiarowych | 509 | 4026755347531 |  | 28.14.13.0 | 84818059 |  | 110 | 85 | 60 | 0,538
1145604 | Cocon QTZ, DN 15, 1/2 GW-półśrubunek, 90-450 l/h, PN16, zawór regulacyjny bez zaworków pomiarowych | 414 | 4026755347548 |  | 28.14.13.0 | 84818059 |  | 113 | 113 | 61 | 0,568
1145606 | Cocon QTZ, DN 20, 3/4 GW-półśrubunek, 180-1300 l/h, PN16, zawór regulacyjny bez zaworków pomiarowych | 715 | 4026755347555 |  | 28.14.13.0 | 84818059 |  | 110 | 110 | 95 | 0,908
1145608 | Cocon QTZ, DN 25, 1 GW-półśrubunek, 300-2000 l/h, PN16, zawór regulacyjny bez zaworków pomiarowych | 758 | 4026755347562 |  | 28.14.13.0 | 84818059 |  | 161 | 156 | 141 | 2,146
1145610 | Cocon QTZ, DN 32, 1 1/4 GW-półśrubunek, 600-3600 l/h, PN16, PN16, zawór regulacyjny bez zaworków pomiarowych | 1280 | 4026755347579 |  | 28.14.13.0 | 84818059 |  | 200 | 165 | 135 | 2,425
1145663 | Cocon QTZ, DN 10, 1/2 GZ-GZ, 90-450 l/h, PN16, zawór regulacyjny bez zaworków pomiarowych | 392 | 4026755363982 |  | 28.14.13.0 | 84818059 |  | 112 | 80 | 65 | 0,448
1145664 | Cocon QTZ, DN 15, 3/4 GZ-GZ, 90-450 l/h, PN16, zawór regulacyjny bez zaworków pomiarowych | 398 | 4026755347586 |  | 28.14.13.0 | 84818059 |  | 110 | 82 | 62 | 0,471
1145666 | Cocon QTZ, DN 20, 1 GZ-GZ, 180-1300 l/h, PN16, zawór regulacyjny bez zaworków pomiarowych | 650 | 4026755347593 |  | 28.14.13.0 | 84818059 |  | 110 | 110 | 95 | 0,778
1145704 | Cocon QTZ, DN 15, 1/2 GW-półśrubunek, 150-1050 l/h, PN16, zawór regulacyjny bez zaworków pomiarowych | 414 | 4026755347623 |  | 28.14.13.0 | 84818059 |  | 113 | 113 | 65 | 0,565
1145764 | Cocon QTZ, DN 15, 3/4 GZ-GZ, 150-1050 l/h, PN16, zawór regulacyjny bez zaworków pomiarowych | 398 | 4026755347630 |  | 28.14.13.0 | 84818059 |  | 109 | 82 | 60 | 0,475
1146004 | Cocon QTZ, DN 15, 1/2 GW-półśrubunek, 30-210 l/h, PN16, zawór regulacyjny z zaworkami pomiarowymi | 502 | 4026755244960 |  | 28.14.13.0 | 84818059 |  | 117 | 111 | 88 | 0,641
1146006 | Cocon QTZ, DN 20, 3/4 GW-półśrubunek, 150-1050 l/h, PN16, zawór regulacyjny z zaworkami pomiarowymi | 607 | 4026755306699 |  | 28.14.13.0 | 84818059 |  | 115 | 115 | 85 | 0,744
1146063 | Cocon QTZ, DN 10, 1/2 GZ-GZ, 30-210 l/h, PN16, zawór regulacyjny z zaworkami pomiarowymi | 481 | 4026755363999 |  | 28.14.13.0 | 84818059 |  | 110 | 87 | 83 | 0,522
1146064 | Cocon QTZ, DN 15, 3/4 GZ-GZ, 30-210 l/h, PN16, zawór regulacyjny z zaworkami pomiarowymi | 487 | 4026755347647 |  | 28.14.13.0 | 84818059 |  | 110 | 82 | 87 | 0,542
1146066 | Cocon QTZ, DN 20, 1 GZ-GZ, 150-1050 l/h, PN16, zawór regulacyjny z zaworkami pomiarowymi | 607 | 4026755347654 |  | 28.14.13.0 | 84818059 |  | 110 | 85 | 90 | 0,604
1146091 | Pokrywka z tworzywa z gwintem M 30 x 1,5 | 19 | 4026755357875 |  | 22.21.29.0 | 39174000 |  | 30,3 | 34,8 | 34,8 | 0,015
1146104 | Cocon QTZ, DN 15, 1/2 GW-półśrubunek, 90-450 l/h, PN16, zawór regulacyjny z zaworkami pomiarowymi | 502 | 4026755244977 |  | 28.14.13.0 | 84818059 |  | 113 | 113 | 88 | 0,636
1146106 | Cocon QTZ, DN 20, 3/4 GW-półśrubunek, 180-1300 l/h, PN16, zawór regulacyjny z zaworkami pomiarowymi | 823 | 4026755347661 |  | 28.14.13.0 | 84818059 |  | 111 | 111 | 94 | 0,982
1146108 | Cocon QTZ, DN 25, 1 GW-półśrubunek, 300-2000 l/h, PN16, zawór regulacyjny z zaworkami pomiarowymi | 855 | 4026755340181 |  | 28.14.13.0 | 84818059 |  | 155 | 155 | 145 | 2,231
1146110 | Cocon QTZ, DN 32, 1 1/4 GW-półśrubunek, 600-3600 l/h, PN16, PN16, zawór regulacyjny z zaworkami pomiarowymi | 1360 | 4026755340198 |  | 28.14.13.0 | 84818059 |  | 195 | 160 | 130 | 2,556
1146112 | Cocon QTR, DN 40, 1 1/2 GW-GW, 1000-7500 l/h, PN16, zawór regulacyjny z zaworkami pomiarowymi | 3260 | 4026755353051 |  | 28.14.13.0 | 84818059 |  | 410 | 235 | 165 | 6,109
1146149 | Cocon QFC, DN 40, 1,5-7,5 m3/h, PN16, kołnierzowy zawór regulacyjno-równoważący z żeliwa szarego, z zaworkami pomiarowymi | 3930 | 4026755372465 |  | 28.14.13.0 | 84818059 |  | 365 | 265 | 180 | 10,108
1146150 | Cocon QFC, DN 50, 2-8 m3/h, PN16, kołnierzowy zawór regulacyjno-równoważący z żeliwa szarego, z zaworkami pomiarowymi | 4070 | 4026755355246 |  | 28.14.13.0 | 84818059 |  | 375 | 294 | 200 | 12,509
1146151 | Cocon QFC, DN 65, 5-20 m3/h, PN16, kołnierzowy zawór regulacyjno-równoważący z żeliwa szarego, z zaworkami pomiarowymi | 7360 | 4026755355253 |  | 28.14.13.0 | 84818059 |  | 415 | 270 | 555 | 26,912
1146152 | Cocon QFC, DN 80, 7,5-30 m3/h, PN16, kołnierzowy zawór regulacyjno-równoważący z żeliwa szarego, z zaworkami pomiarowymi | 7580 | 4026755355260 |  | 28.14.13.0 | 84818059 |  | 410 | 270 | 550 | 31,614
1146153 | Cocon QFC, DN100, 12,5-50 m3/h, PN16, kołnierzowy zawór regulacyjno-równoważący z żeliwa szarego, z zaworkami pomiarowymi | 8550 | 4026755355277 |  | 28.14.13.0 | 84818059 |  | 410 | 275 | 555 | 41
1146154 | Cocon QFC, DN125, 27-108 m3/h, PN16, kołnierzowy zawór regulacyjno-równoważący z żeliwa szarego, z zaworkami pomiarowymi | 25600 | 4026755355284 |  | 28.14.13.0 | 84818059 |  | 465 | 300 | 660 | 69
1146155 | Cocon QFC, DN150, 36-150 m3/h, PN16, kołnierzowy zawór regulacyjno-równoważący z żeliwa szarego, z zaworkami pomiarowymi | 27300 | 4026755355291 |  | 28.14.13.0 | 84818059 |  | 545 | 310 | 680 | 83,5
1146156 | Cocon QFC, DN200, 55-190 m3/h, PN16, kołnierzowy zawór regulacyjno-równoważący z żeliwa szarego, z zaworkami pomiarowymi | 48100 | 4026755391176 |  | 28.14.13.0 | 84818059 |  | 1200 | 800 | 5500 | 188
1146163 | Cocon QTZ, DN 10, 1/2 GZ-GZ, 90-450 l/h, PN16, zawór regulacyjny z zaworkami pomiarowymi | 481 | 4026755364002 |  | 28.14.13.0 | 84818059 |  | 110 | 86 | 82 | 0,52
1146164 | Cocon QTZ, DN 15, 3/4 GZ-GZ, 90-450 l/h, PN16, zawór regulacyjny z zaworkami pomiarowymi | 487 | 4026755347678 |  | 28.14.13.0 | 84818059 |  | 111 | 87 | 81 | 0,542
1146166 | Cocon QTZ, DN 20, 1 GZ-GZ, 180-1300 l/h, PN16, zawór regulacyjny z zaworkami pomiarowymi | 780 | 4026755347685 |  | 28.14.13.0 | 84818059 |  | 110 | 110 | 95 | 0,836
1146168 | Cocon QTZ, DN 25, 1 1/4 GZ-GZ, 300-2000 l/h, PN16, zawór regulacyjny z zaworkami pomiarowymi | 823 | 4026755347692 |  | 28.14.13.0 | 84818059 |  | 155 | 150 | 140 | 2,01
1146170 | Cocon QTZ, DN 32, 1 3/4 GZ-GZ, 600-3600 l/h, PN16, PN 16, zawór regulacyjny, z zaworkami pomiarowymi | 1320 | 4026755347708 |  | 28.14.13.0 | 84818059 |  | 155 | 155 | 140 | 2,066
1146172 | Cocon QTR, DN 40, 1 3/4 GZ-GZ, 1500-7500 l/h, PN16, zawór regulacyjny z zaworkami pomiarowymi | 3190 | 4026755353068 |  | 28.14.13.0 | 84818059 |  | 405 | 165 | 230 | 5,705
1146174 | Cocon QTR, DN 50, 2 3/8 GZ-GZ, 2500-10000 l/h, PN16, zawór regulacyjny z zaworkami pomiarowymi | 3310 | 4026755372472 |  | 28.14.13.0 | 84818059 |  | 405 | 235 | 150 | 7,078
1146204 | Cocon QTZ, DN 15, 1/2 GW-GW, 150-1050 l/h, zawór regulacyjny z zaworkami pomiarowymi | 502 | 4026755244984 |  | 28.14.13.0 | 84818059 |  | 115 | 115 | 85 | 0,652
1146264 | Cocon QTZ, DN 15, 3/4 GZ-GZ, 150-1050 l/h, zawór regulacyjny z zaworkami pomiarowymi | 487 | 4026755347715 |  | 28.14.13.0 | 84818059 |  | 110 | 86 | 82 | 0,54
1146649 | Cocon QFC, DN 40, 1.5-7.5 m3/h, PN25, zawór regulacyjny kołnierzowy | 4070 | 4026755411720 |  | 28.14.13.0 | 84818059 |  | 368 | 265 | 187 | 10,422
1146650 | Cocon QFC, DN 50, 2-8 m3/h, PN25, zawór regulacyjny kołnierzowy | 4170 | 4026755411737 |  | 28.14.13.0 | 84818059 |  | 375 | 290 | 190 | 12,992
1146651 | Cocon QFC, DN 65, 5-20 m3/h, PN25, zawór regulacyjny kołnierzowy | 8120 | 4026755411744 |  | 28.14.13.0 | 84818059 |  | 420 | 273 | 555 | 26,669
1146652 | Cocon QFC, DN 80, 7,5-30 m3/h, PN25, zawór regulacyjny kołnierzowy | 8770 | 4026755411751 |  | 28.14.13.0 | 84818059 |  | 423 | 278 | 555 | 30,913
1146653 | Cocon QFC, DN100, 12,5-50 m3/h, PN25, zawór regulacyjny kołnierzowy | 9420 | 4026755411768 |  | 28.14.13.0 | 84818059 |  | 410 | 260 | 550 | 50
1146654 | Cocon QFC, DN125, 27-108 m3/h, PN25, zawór regulacyjny kołnierzowy | 28700 | 4026755411775 |  | 28.14.13.0 | 84818059 |  | 470 | 295 | 650 | 66,5
1146655 | Cocon QFC, DN150, 36-150 m3/h, PN25, zawór regulacyjny kołnierzowy | 31500 | 4026755411782 |  | 28.14.13.0 | 84818059 |  | 660 | 550 | 305 | 81,001
1146656 | Cocon QFC, DN200, 55-190 m3/h, PN25, zawór regulacyjny kołnierzowy | 67800 | 4026755411799 |  | 28.14.13.0 | 84818059 |  | 1200 | 800 | 700 | 250
1147169 | Wkładka zaworowa do zaworów termostatycznych KTB | 147 | 4026755191257 |  | 28.14.20.0 | 84819000 |  | 46,4 | 22,6 | 22,6 | 0,066
1147204 | Cocon QTZ, DN 15, 1/2 GW-GW, 30-210 l/h, PN25, zawór regulacyjny bez zaworków pomiarowych | 413 | 4026755305623 |  | 28.14.13.0 | 84818059 |  | 0 | 0 | 0 | 0
1147304 | Cocon QTZ, DN 15, 1/2 GW-GW, 150-700 l/h, PN25, zawór regulacyjny bez zaworków pomiarowych | 413 | 4026755421941 |  | 28.14.13.0 | 84818059 |  | 0 | 0 | 0 | 0
1147306 | Cocon QTZ, DN 20, 3/4 GW-GW, 250-1800 l/h, PN25, zawór regulacyjny bez zaworków pomiarowych | 726 | 4026755421958 |  | 28.14.13.0 | 84818059 |  | 0 | 0 | 0 | 0
1147308 | Cocon QTZ, DN 25, 1 GW-GW, 400-2500 l/h, PN25, zawór regulacyjny bez zaworków pomiarowych | 801 | 4026755421965 |  | 28.14.13.0 | 84818059 |  | 0 | 0 | 0 | 0
1147310 | Cocon QTZ, DN 32, 1 1/4 GW-GW, 600-4800 l/h, PN25, zawór regulacyjny, bez zaworków pomiarowych | 1280 | 4026755421972 |  | 28.14.13.0 | 84818059 |  | 0 | 0 | 0 | 0
1147404 | Cocon QTZ, DN 15, 1/2 GW-GW, 200-1300 l/h, PN25, zawór regulacyjny bez zaworków pomiarowych | 413 | 4026755421989 |  | 28.14.13.0 | 84818059 |  | 0 | 0 | 0 | 0
1147504 | Cocon QTZ, DN 15, 1/2 GW-GW, 30-210 l/h, PN16, zawór regulacyjny bez zaworków pomiarowych | 414 | 4026755394849 |  | 28.14.13.0 | 84818059 |  | 110 | 81 | 62 | 0,506
1147506 | Cocon QTZ, DN20, 3/4 GW-GW, 150-1050l/h, PN16, zawór regulacyjny bez zaworków pomiarowych | 523 | 4026755394856 |  | 28.14.13.0 | 84818059 |  | 110 | 82 | 62 | 0,581
1147604 | Cocon QTZ, DN 15, 1/2 GW-GW, 90-450 l/h, PN16, zawór regulacyjny bez zaworków pomiarowych | 414 | 4026755394863 |  | 28.14.13.0 | 84818059 |  | 112 | 84 | 62 | 0,505
1147606 | Cocon QTZ, DN 20, 3/4 GW-GW, 180-1300 l/h, PN16, zawór regulacyjny bez zaworków pomiarowych | 715 | 4026755394870 |  | 28.14.13.0 | 84818059 |  | 113 | 115 | 98 | 0,815
1147608 | Cocon QTZ, DN 25, 1 GW-GW, 300-2000 l/h, PN16, zawór regulacyjny bez zaworków pomiarowych | 758 | 4026755394887 |  | 28.14.13.0 | 84818059 |  | 135 | 155 | 155 | 1,89
1147610 | Cocon QTZ, DN 32, 1 1/4 GW-GW, 600-3600 l/h, PN16, zawór regulacyjny bez zaworków pomiarowych | 1280 | 4026755394894 |  | 28.14.13.0 | 84818059 |  | 155 | 155 | 135 | 2,121
1147704 | Cocon QTZ, DN 15, 1/2 GW-GW, 150-1050 l/h, PN16, zawór regulacyjny bez zaworków pomiarowych | 414 | 4026755394900 |  | 28.14.13.0 | 84818059 |  | 110 | 82 | 62 | 0,494
1148504 | Cocon QTZ, DN 15, 1/2 GW-GW, 30-210 l/h, PN16, zawór regulacyjny z zaworkami pomiarowymi | 502 | 4026755414448 |  | 28.14.13.0 | 84818059 |  | 112 | 85 | 90 | 0,586
1148506 | Cocon QTZ, DN 20, 3/4 GW-GW, 150-1050 l/h, PN16, zawór regulacyjny z zaworkami pomiarowymi | 628 | 4026755414455 |  | 28.14.13.0 | 84818059 |  | 110 | 82 | 86 | 0,646
1148604 | Cocon QTZ, DN 15, 1/2 GW-GW, 90 - 450 l/h, PN16, zawór regulacyjny z zaworkami pomiarowymi | 502 | 4026755414462 |  | 28.14.13.0 | 84818059 |  | 115 | 113 | 88 | 0,588
1148606 | Cocon QTZ, DN 20, 3/4 GW-GW, 180-1300 l/h, PN16, zawór regulacyjny z zaworkami pomiarowymi | 823 | 4026755414479 |  | 28.14.13.0 | 84818059 |  | 115 | 118 | 103 | 0,875
1148608 | Cocon QTZ, DN 25, 1 GW-GW, 300-2000 l/h, PN16, zawór regulacyjny z zaworkami pomiarowymi | 855 | 4026755414486 |  | 28.14.13.0 | 84818059 |  | 157 | 158 | 144 | 1,953
1148610 | Cocon QTZ, DN 32, 1 1/4 GW-GW, 600-3600 l/h, PN16, zawór regulacyjny z zaworkami pomiarowymi | 1360 | 4026755414493 |  | 28.14.13.0 | 84818059 |  | 159 | 158 | 144 | 2,158
1148704 | Cocon QTZ, DN 15, 1/2 GW-GW, 150-1050 l/h, PN16, zawór regulacyjny z zaworkami pomiarowymi | 502 | 4026755414509 |  | 28.14.13.0 | 84818059 |  | 112 | 85 | 90 | 0,575
1149004 | FSA armatura napełniająco-odcinająca do belek sufitowych | 251 | 4026755342765 |  | 28.14.13.0 | 84818081 |  | 95 | 90 | 75 | 0,559
1149011 | Adapter do siłowników Siemens | 307 | 4026755411034 |  | 27.11.61.0 | 85030099 |  | 60 | 60 | 88 | 0,745
1149021 | Adapter do siłowników Honeywell | 307 | 4026755411041 |  | 27.11.61.0 | 85030099 |  | 85 | 60 | 60 | 0,594
1149031 | Adapter do siłowników Johnson Controls | 307 | 4026755411058 |  | 27.11.61.0 | 85030099 |  | 90 | 70 | 75 | 1,099
1149041 | Adapter do siłowników Belimo | 307 | 4026755411065 |  | 27.11.61.0 | 85030099 |  | 85 | 60 | 60 | 0,486
1149068 | Termostat Uni RTLH, M30x1,5, do ograniczania temperatury powrotu, antracytowy | 165 | 4026755400380 |  | 28.14.12.0 | 84818031 |  | 56 | 55 | 94 | 0,147
1149070 | Nypel podwójny, DN 15, GZ | 29.3 | 4026755395884 |  | 24.44.26.0 | 74122000 |  | 28,3 | 28,3 | 44,5 | 0,074
1149071 | Nypel podwójny, DN 20, GZ | 32.4 | 4026755395891 |  | 24.44.26.0 | 74122000 |  | 60 | 40 | 40 | 0,117
1149075 | Adapter, osprzęt do Flypass 4TZ, DN 15 | 28.6 | 4026755395907 |  | 24.44.26.0 | 74122000 |  | 30 | 30 | 30 | 0,052
1149076 | Adapter, osprzęt do Flypass 4TZ, DN 20 | 36.7 | 4026755395914 |  | 24.44.26.0 | 74122000 |  | 31 | 36 | 36 | 0,085
1149090 | Nypel dystansowy do zaworów Cocon Q | 59.6 | 4026755367232 |  | 28.14.20.0 | 84819000 |  | 18,8 | 23 | 23 | 0,018
1149091 | Adapter dystansowy z nastawialnym skokiem minimalnym | 182 | 4026755394146 |  | 28.14.20.0 | 84819000 |  | 49 | 45 | 45 | 0,132
1149095 | Adapter do montażu siłowników obrotowych (90°) na zaworach Cocon QTZ | 254 | 4026755407075 |  | 28.14.20.0 | 84819000 |  | 71 | 48 | 45 | 0,309
1149104 | Łupiny izolacyjne do Cocon QTZ, DN 15 - DN 20 | 103 | 4026755393965 |  | 22.29.29.0 | 39269097 |  | 111 | 107 | 105 | 0,1
1149106 | Łupiny izolacyjne do Cocon QTZ, DN 20 | 110 | 4026755393972 |  | 22.29.29.0 | 39269097 |  | 125 | 119 | 115 | 0,127
1149108 | Łupiny izolacyjne do Cocon QTZ, DN 25 - DN 32 | 138 | 4026755393989 |  | 22.29.29.0 | 39269097 |  | 200 | 164 | 159 | 0,29
1149190 | Adapter do Cocon QTZ z wrzecionem | 22.1 | 4026755394009 |  | 28.14.20.0 | 84819000 |  | 35,2 | 36,8 | 33,6 | 0,024
1149204 | Cocon QTZ, DN 15, 1/2 GW-GW, 30-210 l/h, PN25, zawór regulacyjny z zaworkami pomiarowymi | 502 | 4026755421996 |  | 28.14.13.0 | 84818059 |  | 0 | 0 | 0 | 0
1149304 | Cocon QTZ, DN 15, 1/2 GW-GW, 150-700 l/h, PN25, zawór regulacyjny z zaworkami pomiarowymi | 502 | 4026755422016 |  | 28.14.13.0 | 84818059 |  | 0 | 0 | 0 | 0
1149306 | Cocon QTZ, DN 20, 3/4 GW-GW, 250-1800 l/h, PN25, zawór regulacyjny z zaworkami pomiarowymi | 801 | 4026755422023 |  | 28.14.13.0 | 84818059 |  | 0 | 0 | 0 | 0
1149308 | Cocon QTZ, DN 25, 1 GW-GW, 400-2500 l/h, PN25, zawór regulacyjny z zaworkami pomiarowymi | 877 | 4026755422030 |  | 28.14.13.0 | 84818059 |  | 0 | 0 | 0 | 0
1149310 | Cocon QTZ, DN 32, 1 1/4 GW-GW, 600-4800 l/h, PN25, zawór regulacyjny z zaworkami pomiarowymi | 1360 | 4026755422047 |  | 28.14.13.0 | 84818059 |  | 0 | 0 | 0 | 0
1149404 | Cocon QTZ, DN 15, 1/2 GW-GW, 200-1300 l/h, PN25, zawór regulacyjny z zaworkami pomiarowymi | 502 | 4026755422054 |  | 28.14.13.0 | 84818059 |  | 0 | 0 | 0 | 0
1149450 | Flypass Set 1, zestaw przyłączeniowy DN 15, 30-210 l/h | 1360 | 4026755430097 |  | 28.14.13.0 | 84818081 |  | 223 | 207 | 142 | 2,029
1149504 | Flypass 4TZ DN15 | 628 | 4026755395921 |  | 28.14.13.0 | 84818081 |  | 200 | 125 | 105 | 1,208
1149506 | Flypass 4 TZ DN20 | 736 | 4026755395938 |  | 28.14.13.0 | 84818081 |  | 200 | 125 | 105 | 1,247
1149550 | Flypass Set 1, zestaw przyłączeniowy DN 15, 90-450 l/h | 1360 | 4026755408683 |  | 28.14.13.0 | 84818081 |  | 225 | 205 | 132 | 2,02
1149551 | Flypass Set 1, zestaw przyłączeniowy DN 20, 150-1050 l/h | 1680 | 4026755408690 |  | 28.14.13.0 | 84818081 |  | 220 | 205 | 140 | 1,741
1149552 | Flypass Set 1, zestaw przyłączeniowy z kryzą pomiarową, DN 25, 300-2000 l/h | 2000 | 4026755430035 |  | 28.14.13.0 | 84818081 |  | 250 | 196 | 174 | 4,05
1149553 | Flypass Set 1, zestaw przyłączeniowy z kryzą pomiarową, DN 15, 30-210 l/h | 1660 | 4026755436686 |  | 28.14.13.0 | 84818081 |  | 245 | 195 | 170 | 2,712
1149554 | Flypass Set 1, zestaw przyłączeniowy z kryzą pomiarową, DN 20, 180-1300 l/h | 2330 | 4026755437010 |  | 28.14.13.0 | 84818081 |  | 270 | 175 | 140 | 3,268
1149560 | Flypass Set 2, zestaw przyłączeniowy DN 15, z zaworem Hydrocontrol VTR | 1030 | 4026755408614 |  | 28.14.13.0 | 84818081 |  | 225 | 210 | 133 | 2,118
1149561 | Flypass Set 2, zestaw przyłączeniowy DN 20, z zaworem Hydrocontrol VTR | 1250 | 4026755408621 |  | 28.14.13.0 | 84818081 |  | 220 | 205 | 140 | 2,382
1149562 | Flypass Set 2, zestaw przyłączeniowy DN 15, z zaworem Hydrocontrol MTR LF | 1200 | 4026755436693 |  | 28.14.13.0 | 84818081 |  | 250 | 220 | 185 | 2,633
1149563 | Flypass Set 2, zestaw przyłączeniowy DN 15, z zaworem Hydrocontrol MTR HF | 1200 | 4026755436709 |  | 28.14.13.0 | 84818081 |  | 225 | 210 | 135 | 2,446
1149564 | Flypass Set 2, zestaw przyłączeniowy DN 20, z zaworem Hydrocontrol MTR | 1390 | 4026755436716 |  | 28.14.13.0 | 84818081 |  | 255 | 210 | 180 | 3,045
1149580 | Łupina izolacyjna z EPP do armatury Flypass DN15-DN20 | 261 | 4026755448658 |  | 22.22.19.0 | 39239000
1149581 | Łupina izolacyjna z pianki twardej PUR, z osłoną PS, do armatury Flypass DN15-DN20 | 639 | 4026755414387 |  | 22.22.19.0 | 39239000 |  | 340 | 300 | 145 | 1,27
1149582 | Łupina izolacyjna z EPP do armatury Flypass DN25 | 358 | 4026755448665 |  | 22.22.19.0 | 39239000
1149650 | Flypass Set 1, zestaw przyłączeniowy DN 15, 150-1050 l/h | 1360 | 4026755430103 |  | 28.14.13.0 | 84818081 |  | 231 | 209 | 139 | 1,936
1149651 | Flypass Set 1, zestaw przyłączeniowy DN 20, 180-1300 l/h | 1930 | 4026755430110 |  | 28.14.13.0 | 84818081 |  | 222 | 205 | 137 | 2,469
1150004 | Aquastrom DT, DN 15 1/2 GW, PN10, elektromotoryczny zawór cyrkulacyjny | 2680 | 4026755428988 |  | 28.14.13.0 | 84818059 |  | 395 | 275 | 235 | 2,052
1150006 | Aquastrom DT, DN 20 3/4 GW, PN10, elektromotoryczny zawór cyrkulacyjny | 2750 | 4026755372052 |  | 28.14.13.0 | 84818059 |  | 395 | 275 | 235 | 2,095
1150008 | Aquastrom DT, DN 25 1 GW, PN10, elektromotoryczny zawór cyrkulacyjny | 2790 | 4026755428995 |  | 28.14.13.0 | 84818059 |  | 390 | 275 | 225 | 2,154
1150090 | Sensor LW TQ z czujnikiem temperatury Pt1000, G 1/4, system 2-przewodowy | 137 | 4026755388688 |  | 26.51.85.0 | 90329000 |  | 83 | 44 | 44 | 0,063
1150104 | Aquastrom DT, DN 15 1/2 GZ, PN10, elektromotoryczny zawór cyrkulacyjny | 2710 | 4026755429008 |  | 28.14.13.0 | 84818059 |  | 395 | 275 | 240 | 2,01
1150106 | Aquastrom DT, DN 20 3/4 GZ, PN10, elektromotoryczny zawór cyrkulacyjny | 2800 | 4026755429015 |  | 28.14.13.0 | 84818059 |  | 395 | 275 | 225 | 2,007
1150108 | Aquastrom DT, DN 25 1 GZ, PN10, elektromotoryczny zawór cyrkulacyjny | 2820 | 4026755429022 |  | 28.14.13.0 | 84818059 |  | 395 | 275 | 230 | 2,14
1150300 | Termostat Uni LHZ, z kablem o długości 1m | 167 | 4026755320282 |  | 28.14.12.0 | 84818031 |  | 110 | 84 | 56 | 0,206
1150390 | Zestaw przyłączeniowy do termostatu Uni LHZ | 77 | 4026755332292 |  | 27.12.31.0 | 85371091 |  | 145 | 125 | 45 | 0,092
1150665 | Aktor M CON B elektroniczny, bezprzewodowy napęd nastawczy | 304 | 4026755400151 |  | 26.51.85.0 | 90329000 |  | 95 | 87 | 52 | 0,226
1150675 | Aktor MD CON B - napęd bezprzewodowy ze złączem zaciskowym | 304 | 4026755420050 |  | 26.51.85.0 | 90329000 |  | 102 | 88 | 54 | 0,222
1150680 | R-Tronic RT B elektroniczny, bezprzewodowy termostat, natynkowy | 315 | 4026755400557 |  | 26.51.70.0 | 90321020 |  | 168 | 110 | 60 | 0,255
1150681 | R-Tronic RTF B elektroniczny, bezprzewodowy termostat ze wskaźnikiem wilgotności, natynkowy | 492 | 4026755409130 |  | 26.51.70.0 | 90321020 |  | 168 | 110 | 61 | 0,289
1150682 | R-Tronic RTFC K elektroniczny, bezprzewodowy termostat ze wskaźnikiem wilgotności i stężenia CO2, zasilanie podtynkowe | 1310 | 4026755410778 |  | 26.51.70.0 | 90321020 |  | 170 | 111 | 62 | 0,347
1150683 | i-Tronic TFC - miernik klimatu wewnętrznego, 230 V | 1060 | 4026755410822 | art. wycofywany z programu produkcji | 26.51.51.0 | 90251900 |  | 168 | 110 | 61 | 0,297
1150684 | R-Tronic RTFC K elektroniczny, bezprzewodowy termostat ze wskaźnikiem wilgotności i stężenia CO2, ze stojakiem | 1310 | 4026755414790 |  | 26.51.70.0 | 90321020 |  | 167 | 111 | 58 | 0,426
1150685 | i-Tronic TFC - miernik klimatu wewnętrznego, przenośny, 230 V | 1060 | 4026755406665 |  | 26.51.51.0 | 90251900 |  | 168 | 113 | 60 | 0,368
1150688 | i-Tronic TFC miernik klimatu wewnętrznego, przenośny, ze zintegrowaną ładowarką i akumulatorem | 1360 | 4026755423396 | art. wycofywany z programu produkcji | 26.51.51.0 | 90251900 |  | 170 | 110 | 65 | 0,491
1150692 | Zasilacz do R-Tronic RT B / RTF B, podtynkowy 100-240 V~, 50-60 Hz, z uchwytem ściennym | 275 | 4026755414073 |  | 27.11.42.0 | 85043121 |  | 81 | 82 | 85 | 0,09
1150693 | Ramka osłonowa do natynkowego montażu termostatów R-Tronic, 88 x 88 mm, biała | na zapytanie | 4026755453409 |  | 26.51.85.0 | 90329000 |  | 91 | 91 | 6 | 0,016
1150694 | Zasilacz do i-Tronic TFC i termostatow radiowych R-Tronic RT B / RTF B, z białym stojakiem, 100-240 V, ~/50-60 Hz | 275 | 4026755414080 |  | 27.11.42.0 | 85043121 |  | 80 | 82 | 85 | 0,212
1150699 | RP-S F - wtórnik sygnału radiowego, z przełącznikiem, do montażu w gniazdku typu F (niem. schuko, 230 V), biały | 718 | 4026755430370 | art. wycofywany z programu produkcji | 26.30.23.0 | 85176200 |  | 82 | 56 | 56 | 0,09
1150710 | R-Con 2P - odbiornik radiowy 1-kanałowy, 230 V, podtynkowy | 728 | 4026755448245 |  | 26.51.70.0 | 90321020 |  | 90 | 70 | 45 | 0,055
1150766 | mote 420, bezprzewodowy, elektroniczny napęd nastawczy M30x1.5, komunikacja radiowa 2-kierunkowa, zasilanie bateryjne, biały (RAL 9016), kompatybilny z technologią OVbalance Home i techniką Q-Tech | 387 | 4026755461862 |  | 26.51.85.0 | 90329000 |  | 91 | 87 | 51 | 0,175
1150770 | Odbiornik R-Con, 230 V, 4-kanałowy, z modułem logicznym | 1690 | 4026755421095 |  | 26.51.70.0 | 90321020 |  | 215 | 160 | 95 | 0,75
1150771 | Odbiornik R-Con, 230 V, 4-kanałowy, bez modułu logicznego | 1380 | 4026755421101 |  | 26.51.70.0 | 90321020 |  | 215 | 165 | 95 | 0,668
1150772 | Odbiornik R-Con, 230 V, 8-kanałowy, z modułem logicznym | 2060 | 4026755421118 |  | 26.51.70.0 | 90321020 |  | 215 | 165 | 95 | 0,815
1150773 | Odbiornik R-Con, 230 V, 8-kanałowy, bez modułu logicznego | 1770 | 4026755421125 |  | 26.51.70.0 | 90321020 |  | 215 | 165 | 95 | 0,731
1150774 | R-Con HC, moduł rozszerzający grzanie_chłodzenie, do odbiornika radiowego R-Con | 750 | 4026755425543 |  | 26.51.70.0 | 90321020 |  | 91 | 67 | 22 | 0,065
1150775 | R-Con T 2P, moduł rozszerzający do R-Con, 4-kanałowy | 538 | 4026755451580 |  | 26.51.70.0 | 90321020 |  | 92 | 66 | 23 | 0,076
1150776 | Kaseta osłonowa do odbiornika R-Con, montaż natynkowy | 201 | 4026755451597 |  | 26.51.70.0 | 90321020 |  | 295 | 200 | 165 | 0,784
1150777 | Przedłużka anteny odbiornika radiowego R-Con, natynkowa, biała | 194 | 4026755460643 |  | 26.51.70.0 | 90321020 |  | 122 | 90 | 97 | 0,139
1150780 | R-Tronic RT B - termostat radiowy (EnOcean), natynkowy, zasilanie bateryjne, do instalacji Smart Home | 318 | 4026755449693 |  | 26.51.70.0 | 90321020 |  | 170 | 110 | 60 | 0,289
1150781 | R-Tronic RTF B - termostat radiowy (EnOcean) z czujnikiem wilgotności, natynkowy, zasilanie bateryjne, do instalacji Smart Home | 481 | 4026755449709 |  | 26.51.70.0 | 90321020 |  | 167 | 110 | 60 | 0,288
1150790 | OVbalance Home - zestaw bazowy | 5770 | 4026755459623 |  | 26.51.70.0 | 90321020 |  | 295 | 195 | 170 | 1,428
1150795 | OVbalance Home - zestaw bazowy do ogrzewania płaszczyznowego | 12900 | 4026755468687 |  | 26.51.70.0 | 90321020 |  | 390 | 295 | 212 | 1,349
1150799 | Bramka Wibutler | 6250 | 4026755471991 |  | 26.51.70.0 | 90321020 |  | 173 | 173 | 106 | 0,604
1150961 | mote 200, elektroniczny termostat bezprzewodowy Bluetooth, biały | 213 | 4026755463743 |  | 26.51.70.0 | 90321020 |  | 130 | 105 | 65 | 0,232
1151000 | Regufloor H - grupa pompowa z mieszaczem, DN 25, do montażu przed rozdzielaczem, stałowartościowa | 2710 | 4026755281613 | art. wycofywany z programu produkcji | 28.13.14.0 | 84137030 |  | 363 | 320 | 165 | 6,42
1151060 | Regufloor HX - grupa pompowa z wymiennikiem, DN 25, do montażu przed rozdzielaczem, stałowartościowa | 5910 | 4026755332148 | art. wycofywany z programu produkcji | 27.52.14.0 | 84191900 |  | 375 | 270 | 405 | 10,399
1151065 | Reguflor XH, mini węzeł grzewczy Wilo-Yonos PARA, DN25 | 6010 | 4026755404937 |  | 27.52.14.0 | 84191900 |  | 395 | 365 | 255 | 9,78
1151080 | Trójnik prefabrykowany z zaworem stopowym i tuleją czujnika temperatury | 300 | 4026755306422 |  | 24.44.26.0 | 74122000 |  | 205 | 175 | 90 | 1,682
1151081 | Trójdrogowy zawór rozdzielający w zestawie z armaturą i złączkami | 422 | 4026755306439 |  | 28.14.13.0 | 84818059 |  | 180 | 155 | 100 | 1,418
1151082 | Regulator temperatury z czujnikiem przylgowym, 20-50°C | 235 | 4026755306446 |  | 28.14.13.0 | 84818051 |  | 190 | 105 | 65 | 0,265
1151085 | Jarzmo do trójnika 1151080 | 65.5 | 4026755306477 |  | 25.94.11.0 | 73181300 |  | 22 | 51,3 | 64 | 0,053
1151086 | Pompa Wilo E15 / 1-5, bez kabla | 1530 | 4026755390605 | art. wycofywany z programu produkcji | 28.13.14.0 | 84137030 |  | 180 | 175 | 150 | 2,429
1151087 | Elektroniczny czujnik temperatury, z wtyczką Molex | 333 | 4026755390612 |  | 26.51.70.0 | 90321080 |  | 180 | 175 | 150 | 0,501
1151088 | Pompa energooszczędna Wilo-Yonos Para, bez kabla | 1610 | 4026755407488 |  | 28.13.14.0 | 84137030 |  | 180 | 175 | 148 | 1,846
1151089 | Pompa energooszczędna Wilo-Yonos-PARA do Regufloor HN nr kat. 1151600, bez kabla | 1620 | 4026755435368 |  | 28.13.14.0 | 84137030 |  | 165 | 165 | 150 | 1,784
1151500 | Regufloor HW, grupa pompowa z mieszaczem, DN 25, do montażu przed rozdzielaczem, regulacja pogodowa | 4080 | 4026755340006 | art. wycofywany z programu produkcji | 26.51.70.0 | 90321020 |  | 360 | 320 | 295 | 7,717
1151600 | Regufloor HN grupa pompowa DN 25 do instalacji grzewczej z pompą Wilo-Yonos PARA RSB 15/6 | 2710 | 4026755401523 |  | 28.13.14.0 | 84137030 |  | 367 | 323 | 174 | 5,555
1151800 | Regufloor HW grupa pompowa DN 25 do instalacji grzewczej z pompą energooszczędną Wilo-Yonos PARA RS 15/6 i sterownikiem Regtronic RH | 4840 | 4026755404944 |  | 26.51.70.0 | 90321020 |  | 590 | 405 | 220 | 8,764
1152051 | Termostat natynkowy 230V (bimetaliczny), regulacja 2-punktowa, biały | 169 | 4026755132748 |  | 26.51.70.0 | 90321080 |  | 78 | 78 | 32 | 0,088
1152052 | Termostat natynkowy 24V (bimetaliczny), regulacja 2-punktowa, biały | 183 | 4026755227017 |  | 26.51.70.0 | 90321080 |  | 78 | 77 | 33 | 0,086
1152055 | Termostat natynkowy 230V, z ukrytą nastawą, biały | 214 | 4026755434088 |  | 26.51.70.0 | 90321080 |  | 80 | 80 | 35 | 0,083
1152064 | Termostat natynkowy 24V, z wyświetlaczem, grzanie lub chłodzenie, regulacja 0...10V, z przełącznikiem obrotów wentylatora | 343 | 4026755425550 |  | 26.51.70.0 | 90321020 |  | 141 | 100 | 58 | 0,28
1152065 | Termostat natynkowy 24V, z wyświetlaczem, grzanie - regulacja 2-punktowa, chłodzenie - regulacja 0...10 V, z przełącznikiem obrotów wentylatora | 403 | 4026755425567 |  | 26.51.70.0 | 90321020 |  | 140 | 100 | 58 | 0,276
1152070 | Regtronic RH HT - okablowany sterownik, część zamienna do węzłów Regudis H-HT | 1670 | 4026755464443 |  | 26.51.70.0 | 90328900 |  | 285 | 260 | 110 | 1,468
1152071 | Termostat podtynkowy 230V (bimetaliczny), regulacja 2-punktowa, biały | 295 | 4026755308082 |  | 26.51.70.0 | 90321080 |  | 88 | 88 | 45 | 0,092
1152080 | Regtronic RH - sterownik ogrzewania, z 1 czujnikiem zewnętrznym, z 2 czujnikami temperatury Pt1000 oraz z nastawnikiem zdalnym z czujnikiem Pt1000 | 1820 | 4026755459340 |  | 26.51.70.0 | 90321020 |  | 335 | 275 | 95 | 1,852
1152083 | Regtronic RH - sterownik ogrzewania, z 1 czujnikiem zewnętrznym i 3 czujnikami temperatury Pt1000 | 1490 | 4026755459357 |  | 26.51.70.0 | 90321020 |  | 335 | 275 | 95 | 1,852
1152086 | Adapter kablowy PWM/0-10V | 141 | 4026755436723 |  | 27.90.44.0 | 85444290 |  | 220 | 120 | 10 | 0,026
1152087 | Sterownik pokojowy z przełącznikiem trybów pracy, ze zdalnym nastawnikiem i z czujnikiem temperatury Pt1000 | 455 | 4026755436389 |  | 26.51.85.0 | 90329000 |  | 170 | 120 | 45 | 0,131
1152089 | Przekaźnik mocy 2-fazowy, okablowany, w korpusie | 591 | 4026755429756 |  | 27.12.24.0 | 85364900 |  | 230 | 195 | 90 | 0,836
1152095 | Czujnik temperatury pomieszczenia PT 1000 | 245 | 4026755393163 |  | 26.51.85.0 | 90329000 |  | 160 | 120 | 45 | 0,099
1152096 | Pilot do regulatora Regtronic RHB | 382 | 4026755375923 |  | 26.51.85.0 | 90329000 |  | 170 | 122 | 45 | 0,124
1152098 | Regtronic EM-B moduł rozszerzający | 1280 | 4026755375947 |  | 26.51.70.0 | 90321020 |  | 267 | 210 | 99 | 1,152
1152099 | Czujnik temperatury do regulatora Regtronic RH-B | 160 | 4026755413229 |  | 26.51.85.0 | 90329000 |  | 172 | 121 | 45 | 0,128
1152100 | Regufloor HC DN 25 Wilo-Yonos Para | 2460 | 4026755405101 |  | 28.13.14.0 | 84137030 |  | 355 | 320 | 165 | 5,661
1152151 | Termostat natynkowy 24 V, grzanie i chłodzenie, 0 - 10V | 570 | 4026755217216 |  | 26.51.70.0 | 90321080 |  | 131 | 78 | 31 | 0,118
1152265 | Termostat Uni FHZ, ze zdalnym nastawnikiem, kapilara 2m | 335 | 4026755364019 |  | 28.14.12.0 | 84818031 |  | 131 | 104 | 65 | 0,328
1152453 | Termostat pokojowy podtynkowy 230V, cyfrowy, z wyświetlaczem LCD i programowaniem tygodniowym, sterowanie grzaniem/chłodzeniem + przełącznik obrotów wentylatora | 374 | 4026755468038 |  | 26.51.70.0 | 90321020 |  | 0 | 0 | 0 | 0
1152552 | Termostat z zegarem, z tarczą tygodniową, 230 V | 939 | 4026755132779 |  | 26.51.70.0 | 90321080 |  | 163 | 82 | 42 | 0,233
1152561 | Termostat pokojowy podtynkowy 230V, cyfrowy, z wyświetlaczem LCD i programowaniem tygodniowym | 314 | 4026755363395 |  | 26.51.70.0 | 90321020 |  | 112 | 98 | 58 | 0,186
1152562 | Termostat pokojowy podtynkowy 24V, cyfrowy, z wyświetlaczem LCD i programowaniem tygodniowym | 318 | 4026755363401 | art. wycofywany z programu produkcji | 26.51.70.0 | 90321020 |  | 112 | 97 | 58 | 0,18
1153050 | RBG-C F - radiowy sterownik pokojowy EnOcean, z nastawnikiem temperatury i przełącznikiem trybów pracy, zasilanie solarne, biały | 1420 | 4026755359039 |  | 26.51.85.0 | 90329000 |  | 90 | 90 | 37 | 0,103
1153053 | Transformator TR-80 do zasilania jednostek centralnych DDC 230V-50-60Hz/24V - 80W | 567 | 4026755393514 |  | 27.11.42.0 | 85043180 |  | 155 | 150 | 130 | 2,04
1153055 | Transformator TR-250 do zasilania jednostek centralnych DDC 230V-50-60Hz/24V - 250W | 834 | 4026755392883 |  | 27.11.42.0 | 85043180 |  | 220 | 158 | 125 | 4,266
1153060 | Wtórnik UP 230 V | 485 | 4026755332308 |  | 26.30.23.0 | 85176200 |  | 90 | 65 | 22 | 0,042
1153070 | Styk okienny do systemu DynaTemp, zasilanie solarne, biały | 495 | 4026755336238 |  | 26.51.85.0 | 90329000 |  | 109,9 | 24 | 15,3 | 0,025
1153100 | DDC CR-BSX - centralna jednostka sterująco-regulacyjna, do max. 31 modułów pomieszczeniowych C-Bus, 24V | na zapytanie | 4026755453362 |  | 27.12.31.0 | 85371091 |  | 300 | 205 | 125 | 1,912
1153101 | Moduł pokojowy RM-CF z odbiornikiem sygnału EnOcean/C-Bus/24V-50Hz-podtynkowy | 1340 | 4026755384499 |  | 27.12.31.0 | 85371091 |  | 80 | 80 | 72 | 0,116
1153118 | Moduł do obsługi 8-miu pomieszczeń RM-CF8 z odbiornikiem sygnału EnOceanC-Bus/24V-50Hz-natynkowy | 4220 | 4026755384505 |  | 27.12.31.0 | 85371091 |  | 220 | 160 | 110 | 0,933
1153121 | Moduł kablowy RM-CK/C-Bus/24V-50Hz-podtyndkowy | 674 | 4026755382341 |  | 27.12.31.0 | 85371091 |  | 81 | 81 | 72 | 0,113
1153128 | RM-C K8 moduł mieszkaniowy, do 8 pomieszczeń | 3200 | 4026755382358 |  | 27.12.31.0 | 85371091 |  | 225 | 160 | 110 | 0,859
1153130 | FM-C WS czujnik temperatury zewnętrznej | 930 | 4026755394153 |  | 27.12.31.0 | 85371091 |  | 116 | 85 | 52 | 0,124
1153170 | Ramki osłonowe ABR 55 do modułów M-CF i RM-CK-białe | 81.3 | 4026755392906 |  | 22.29.29.0 | 39269097 |  | 80 | 80 | 11 | 0,018
1153195 | RS-C F - radiowy czujnik temperatury z nadajnikiem sygnalu EnOcean, natynkowy, zasilany solarnie | 1270 | 4026755393354 |  | 26.51.85.0 | 90329000 |  | 95 | 91 | 36 | 0,102
1153271 | Moduł pokojowy RBG-CK/C-Bus/24V-50Hz-natynkowy | 1110 | 4026755382471 |  | 26.51.52.0 | 90268020 |  | 90 | 35 | 90 | 0,113
1153280 | BWM-C F - radiowy czujnik ruchu z nadajnikiem sygnału EnOcean, natynkwy, zasilany solarnie | 2160 | 4026755431001 |  | 26.51.85.0 | 90329000 |  | 195 | 105 | 55 | 0,217
1153301 | FM-CW K moduł pośredni, tylko jako część zamienna | 962 | 4026755382488 |  | 27.12.31.0 | 85371091 |  | 175 | 126 | 88 | 0,3
1153321 | FM-CW Plus modul sterujący | 1230 | 4026755382495 |  | 27.12.31.0 | 85371091 |  | 175 | 125 | 90 | 0,36
1153331 | REM-CW - moduł przekaźnikowy, z wejściem analogowym 0...10 V, zwierny styk przekaźnika max. 230 V / 5 A, bezpotencjałowy | 642 | 4026755398960 |  | 27.12.24.0 | 85364900 |  | 115 | 85 | 63 | 0,136
1153350 | DDC CW-BS centralna jednostka sterująco-regulacyjna do podłączenia 31 modułów pośrednich C-Bus | 13100 | 4026755382501 |  | 27.12.31.0 | 85371091 |  | 300 | 205 | 125 | 1,92
1153351 | DDC CW-BS centralna jednostka sterująco-regulacyjna do podłączenia 62 modułów pośrednich C-Bus | 15200 | 4026755392920 |  | 27.12.31.0 | 85371091 |  | 0 | 0 | 0 | 0
1158010 | Napęd elektromotoryczny Aktor M, 24V, 0-10V/2P/3P, złącze zaciskowe, z adapterem | art. wycofany | 4026755370799 | art. wycofany z produkcji, dostępność ograniczona lub brak | 27.11.23.0 | 85015100 |  | 180 | 180 | 148 | 1,189
1158011 | Napęd elektromotoryczny Aktor M, 24V, 0-10V/2P/3P, złącze zaciskowe, bez adaptera | 960 | 4026755409239 |  | 27.11.10.0 | 85011093 |  | 175 | 90 | 120 | 0,775
1158012 | Aktor M ST / 2P / 3P / L, napęd elektromotoryczny 0-10 V / 2-punktowy / 3-punktowy, z funkcją zapobiegania blokadzie zaworu | 1170 | 4026755468717 |  | 27.11.10.0 | 85011093 |  | 253 | 185 | 96 | 0,449
1158013 | Aktor M ST / 2P / 3P / L, napęd elektromotoryczny 0-10 V / 2-punktowy, z funkcją zapobiegania blokadzie zaworu i sterowania awaryjnego | 1430 | 4026755468724 |  | 27.11.10.0 | 85011093 |  | 253 | 185 | 96 | 0,449
1158014 | Napęd elektromotoryczny Aktor M ST L Modbus, 24 V, z sygnałem nastawczym (0...100 %, protokół RTU Modbus), automatyczne funkcje: antyblokująca i rozpoznania punktu 0 | 2070 | 4026755464894 |  | 27.11.23.0 | 85015100
1158020 | Napęd elektromotoryczny Aktor M, 24V, 0-10V/3P, z adapterem, skok 20mm | 2800 | 4026755409147 |  | 27.11.10.0 | 85011093 |  | 255 | 200 | 190 | 2,185
1158021 | Napęd elektromotoryczny Aktor M, 24V, 0-10V/0-20mA/3P, z powrotnikiem sprężynowym i adapterem, skok 20mm, do zaworów NO | 3330 | 4026755409154 |  | 27.11.10.0 | 85011093 |  | 295 | 195 | 170 | 3,332
1158022 | Napęd elektromotoryczny Aktor M, 24V, 0-10V/0-20mA/2P/3P, z powrotnikiem sprężynowym i adapterem, skok 20mm, do zaworów NC | 3330 | 4026755409161 |  | 27.11.10.0 | 85011093 |  | 255 | 195 | 187 | 3,695
1158025 | Opornik do przezbrojenia napędu Aktor M (1158020) z regulacji 0-10 V na regulację 0-4 mA | 44.1 | 4026755455601 |  | 27.11.61.0 | 85030099 |  | 80 | 100 | 5 | 0,007
1158030 | Napęd elektromotoryczny Aktor M, 24V, 0-10V/0-20mA/2P/3P, z adapterem, skok 40mm | 2800 | 4026755370805 |  | 27.11.10.0 | 85011093 |  | 385 | 253 | 191 | 4,961
1158031 | Napęd elektromotoryczny Aktor M, 24V, 0-10V/0-20mA/2P/3P, z powrotnikiem sprężynowym i adapterem, skok 40mm, do zaworów NO | 3330 | 4026755370812 |  | 27.11.10.0 | 85011093 |  | 385 | 250 | 190 | 6,48
1158032 | Napęd elektromotoryczny Aktor M, 24V, 0-10V/0-20mA/2P/3P, z powrotnikiem sprężynowym i adapterem, skok 40mm, do zaworów NC | 3330 | 4026755399202 |  | 27.11.10.0 | 85011093 |  | 383 | 250 | 182 | 6,467
1158033 | Adapter 230 V (do napędów Aktor M 1158030/31/32, 24 V) | 475 | 4026755436792 |  | 26.51.85.0 | 90329000 |  | 140 | 140 | 30 | 0,1
1159095 | Rejestrator danych CS-BS do 5-ciu sterowników, montaż naścienny | 4280 | 4026755383973 |  | 26.30.23.0 | 85176200 |  | 270 | 205 | 100 | 1,245
1159097 | Rejestrator CS-BS-1 (WLAN) do zapisu i odczytu danych z jednego sterownika | 1960 | 4026755448054 |  | 26.30.23.0 | 85176200 |  | 225 | 192 | 85 | 0,685
1162054 | Zawór termostatyczny CV 9, DN 15, kątowy, z nastawą wstępną, chromowany | 130 | 4026755436341 |  | 28.14.12.0 | 84818031 |  | 70 | 80 | 34 | 0,259
1162154 | Zawór termostatyczny CV 9, DN 15, prosty, z nastawą wstępną, chromowany | 130 | 4026755436358 |  | 28.14.12.0 | 84818031 |  | 96 | 36 | 66 | 0,297
1162472 | Zawór termostatyczny CV 9, DN 15, kolanowo-kątowy, lewostronny, z nastawą wstępną, chromowany | 147 | 4026755436730 |  | 28.14.12.0 | 84818031 |  | 73 | 53 | 63 | 0,317
1162473 | Zawór termostatyczny CV 9, DN 15, kolanowo-kątowy, prawostronny, z nastawą wstępną, chromowany | 147 | 4026755436747 |  | 28.14.12.0 | 84818031 |  | 74 | 64 | 56 | 0,313
1163032 | Zawór termostatyczny E, DN 15 - 1/2, kątowy, antracytowy | 383 | 4026755200157 |  | 28.14.12.0 | 84818031 |  | 110 | 90 | 38 | 0,512
1163042 | Zawór termostatyczny E, DN 15 - 1/2, kątowy, niklowany | 198 | 4026755191066 | art. wycofywany z programu produkcji | 28.14.12.0 | 84818031 |  | 110 | 90 | 35 | 0,515
1163052 | Zawór termostatyczny E, DN 15 - 1/2, kątowy, chromowany | 383 | 4026755172096 |  | 28.14.12.0 | 84818031 |  | 110 | 90 | 38 | 0,519
1163062 | Zawór termostatyczny E, DN 15 - 1/2, kątowy, biały | 383 | 4026755172102 |  | 28.14.12.0 | 84818031 |  | 110 | 35 | 90 | 0,522
1163072 | Zawór termostatyczny E, DN 15 - 1/2, kątowy, pozłacany | 1410 | 4026755191073 |  | 28.14.12.0 | 84818031 |  | 113 | 92 | 38 | 0,515
1163082 | Zawór termostatyczny E, DN 15 - 1/2, PN10, kątowy, inox | 427 | 4026755330175 |  | 28.14.12.0 | 84818031 |  | 111 | 90 | 37 | 0,512
1163132 | Zawór termostatyczny E, DN15 - 1/2, prosty, antracytowy | 383 | 4026755200164 |  | 28.14.12.0 | 84818031 |  | 115 | 40 | 90 | 0,548
1163142 | Zawór termostatyczny E, DN 15 - 1/2, prosty, niklowany | 198 | 4026755191080 | art. wycofywany z programu produkcji | 28.14.12.0 | 84818031 |  | 110 | 40 | 90 | 0,544
1163152 | Zawór termostatyczny E, DN 15 - 1/2, prosty, chromowany | 383 | 4026755172119 |  | 28.14.12.0 | 84818031 |  | 112 | 90 | 37 | 0,543
1163162 | Zawór termostatyczny E, DN 15 - 1/2, prosty, biały | 383 | 4026755172126 |  | 28.14.12.0 | 84818031 |  | 112 | 91 | 36 | 0,549
1163172 | Zawór termostatyczny E, DN 15 - 1/2, prosty, pozłacany | 1410 | 4026755191097 |  | 28.14.12.0 | 84818031 |  | 114 | 94 | 38 | 0,532
1163182 | Zawór termostatyczny E, DN 15 - 1/2, PN10, prosty, inox | 427 | 4026755330182 |  | 28.14.12.0 | 84818031 |  | 115 | 37 | 90 | 0,538
1163232 | Zawór termostatyczny E, DN 15 - 1/2, osiowy, antracytowy | 489 | 4026755200171 |  | 28.14.12.0 | 84818031 |  | 110 | 40 | 90 | 0,644
1163252 | Zawór termostatyczny E, DN 15 - 1/2, osiowy, chromowany | 489 | 4026755172133 |  | 28.14.12.0 | 84818031 |  | 112 | 90 | 37 | 0,645
1163262 | Zawór termostatyczny E, DN 15 - 1/2, osiowy, biały | 489 | 4026755172140 |  | 28.14.12.0 | 84818031 |  | 113 | 90 | 38 | 0,655
1163432 | Zawór termostatyczny E, DN 15 - 1/2, kolanowo-kątowy lewostronny, antracytowy | 489 | 4026755200188 |  | 28.14.12.0 | 84818031 |  | 112 | 90 | 57 | 0,571
1163433 | Zawór termostatyczny E, DN 15 - 1/2, kolanowo-kątowy prawostronny, antracytowy | 489 | 4026755204667 |  | 28.14.12.0 | 84818031 |  | 112 | 91 | 58 | 0,573
1163452 | Zawór termostatyczny E, DN 15 - 1/2, kolanowo-kątowy lewostronny, chromowany | 489 | 4026755172157 |  | 28.14.12.0 | 84818031 |  | 112 | 90 | 57 | 0,571
1163453 | Zawór termostatyczny E, DN 15 - 1/2, kolanowo-kątowy prawostronny,chromowany | 489 | 4026755172171 |  | 28.14.12.0 | 84818031 |  | 112 | 90 | 58 | 0,575
1163462 | Zawór termostatyczny E, DN 15 - 1/2, kolanowo-kątowy lewostronny, biały | 489 | 4026755172164 |  | 28.14.12.0 | 84818031 |  | 113 | 91 | 58 | 0,585
1163463 | Zawór termostatyczny E, DN 15 - 1/2, kolanowo-kątowy prawostronny, biały | 489 | 4026755172188 |  | 28.14.12.0 | 84818031 |  | 110 | 90 | 60 | 0,589
1163482 | Zawór termostatyczny E, DN 15 - 1/2, PN10, kol.-kątowy, lewostronny, inox | 534 | 4026755330199 |  | 28.14.12.0 | 84818031 |  | 110 | 58 | 88 | 0,577
1163483 | Zawór termostatyczny E, DN 15 - 1/2, PN10, kol.-kątowy, prawostronny, inox | 534 | 4026755330205 |  | 28.14.12.0 | 84818031 |  | 111 | 91 | 58 | 0,577
1163552 | Dekoracyjny zawór termostatyczny EQ z funkcją automatycznego równoważenia, DN 15 1/2, kątowy, chromowany | 628 | 4026755423419 |  | 28.14.12.0 | 84818031 |  | 119 | 92 | 65 | 0,539
1163562 | Dekoracyjny zawór termostatyczny EQ z funkcją automatycznego równoważenia, DN 15 1/2, kątowy, biały | 628 | 4026755423426 |  | 28.14.12.0 | 84818031 |  | 116 | 90 | 57 | 0,498
1163652 | Dekoracyjny zawór termostatyczny EQ z funkcją automatycznego równoważenia, DN 15 1/2, prosty, chromowany | 628 | 4026755423433 |  | 28.14.12.0 | 84818031 |  | 119 | 92 | 65 | 0,539
1163662 | Dekoracyjny zawór termostatyczny EQ z funkcją automatycznego równoważenia, DN 15 1/2, prosty, biały | 628 | 4026755423440 |  | 28.14.12.0 | 84818031 |  | 113 | 90 | 57 | 0,539
1164052 | Zestaw przyłączeniowy termostatyczny E/Uni SH DN 15, figura kątowa, chromowany | 1070 | 4026755332629 |  | 28.14.12.0 | 84818031 |  | 190 | 120 | 100 | 1,312
1164152 | Zestaw przyłączeniowy termostatyczny E/Uni SH DN 15, figura prosta, chromowany | 1070 | 4026755332636 |  | 28.14.12.0 | 84818031 |  | 190 | 120 | 100 | 1,361
1164352 | Zestaw przyłączeniowy termostatyczny E/Uni SH DN 15, figura kol.-kątowa lewostronna, chromowany | 1200 | 4026755332643 |  | 28.14.12.0 | 84818031 |  | 145 | 125 | 100 | 1,381
1164452 | Zestaw przyłączeniowy termostatyczny E/Uni SH DN 15, figura kol.-kątowa prawostronna, chromowany | 1200 | 4026755332650 |  | 28.14.12.0 | 84818031 |  | 190 | 120 | 100 | 1,376
1164554 | Combi C, zawór powrotny, DN 15 - 1/2, kątowy, chromowany | 125 | 4026755436365 |  | 28.14.12.0 | 84818039 |  | 73 | 55 | 31 | 0,218
1165554 | Combi C, zawór powrotny, DN 15 - 1/2, prosty, chromowany | 125 | 4026755436372 |  | 28.14.12.0 | 84818039 |  | 82 | 26 | 40 | 0,24
1166032 | Combi E, zawór powrotny, DN 15 - 1/2, kątowy, antracytowy | 383 | 4026755200195 |  | 28.14.12.0 | 84818039 |  | 110 | 90 | 35 | 0,568
1166042 | Combi E, zawór powrotny, DN 15 - 1/2, kątowy, niklowany | 198 | 4026755133080 | art. wycofywany z programu produkcji | 28.14.12.0 | 84818039 |  | 112 | 91 | 38 | 0,563
1166052 | Combi E, zawór powrotny, DN 15 - 1/2, kątowy, chromowany | 383 | 4026755133103 |  | 28.14.12.0 | 84818039 |  | 110 | 90 | 35 | 0,571
1166062 | Combi E, zawór powrotny, DN 15 - 1/2, kątowy, lakierowany proszkowo na biało | 383 | 4026755133127 |  | 28.14.12.0 | 84818039 |  | 110 | 90 | 38 | 0,581
1166072 | Combi E, zawór powrotny, DN 15 - 1/2, kątowy, pozłacany | 1410 | 4026755133141 |  | 28.14.12.0 | 84818039 |  | 110 | 90 | 38 | 0,572
1166082 | Combi E, zawór powrotny, DN 15 - 1/2, kątowy, inox | 427 | 4026755330212 |  | 28.14.12.0 | 84818039 |  | 110 | 90 | 35 | 0,57
1167032 | Combi E, zawór powrotny, DN 15 - 1/2, prosty, antracytowy | 383 | 4026755200201 |  | 28.14.12.0 | 84818039 |  | 110 | 90 | 38 | 0,597
1167042 | Combi E, zawór powrotny, DN 15 - 1/2, prosty, niklowany | 198 | 4026755133165 | art. wycofywany z programu produkcji | 28.14.12.0 | 84818039 |  | 114 | 91 | 38 | 0,597
1167052 | Combi E, zawór powrotny, DN 15 - 1/2, prosty, chromowany | 383 | 4026755133189 |  | 28.14.12.0 | 84818039 |  | 112 | 90 | 57 | 0,603
1167062 | Combi E, zawór powrotny, DN 15 - 1/2, prosty, lakierowany proszkowo na biało | 383 | 4026755133202 |  | 28.14.12.0 | 84818039 |  | 115 | 90 | 35 | 0,603
1167072 | Combi E, zawór powrotny, DN 15 - 1/2, prosty, pozłacany | 1410 | 4026755133226 |  | 28.14.12.0 | 84818039 |  | 113 | 38 | 92 | 0,597
1167082 | Combi E, zawór powrotny, DN 15 - 1/2, prosty, inox | 427 | 4026755330229 |  | 28.14.12.0 | 84818039 |  | 115 | 40 | 90 | 0,601
1167552 | Trójnik 1/2GZ x 1/2GW x 1/2GW, chromowany | 237 | 4026755173512 | art. wycofywany z programu produkcji | 28.14.12.0 | 84818039 |  | 61,5 | 48 | 47 | 0,137
1167562 | Trójnik 1/2GZ x 1/2GW x 1/2GW, biały | 237 | 4026755173529 | art. wycofywany z programu produkcji | 28.14.12.0 | 84818039 |  | 60 | 47,5 | 47,5 | 0,145
1168052 | Pokrętło do zaworów termostatycznych E, chromowane, M 30x1,5 TARA | 323 | 4026755279740 | art. wycofywany z programu produkcji | 28.14.20.0 | 84819000 |  | 75 | 60 | 60 | 0,2
1168152 | Pokrętło do zaworów termostatycznych E, chromowane, M 30x1,5 MADISON | 524 | 4026755279757 | art. wycofywany z programu produkcji | 28.14.20.0 | 84819000 |  | 60 | 60 | 75 | 0,257
1169092 | Złączka zaciskowa do rur miedzianych 1/2 x 12 mm, chromowana | 94.2 | 4026755133325 | art. wycofywany z programu produkcji | 24.44.26.0 | 74122000 |  | 75 | 40 | 40 | 0,083
1169093 | Złączka zaciskowa do rur miedzianych 1/2 x 15 mm, chromowana | 94.2 | 4026755133332 |  | 24.44.26.0 | 74122000 |  | 78 | 42 | 40 | 0,08
1169094 | Złączka zaciskowa do rur miedzianych 1/2 x 16 mm, chromowana | 94.2 | 4026755133349 | art. wycofywany z programu produkcji | 24.44.26.0 | 74122000 |  | 75 | 40 | 40 | 0,071
1169192 | Złączka zaciskowa do rur miedzianych 1/2 x 12 mm, biała | 94.2 | 4026755133363 | art. wycofywany z programu produkcji | 24.44.26.0 | 74122000 |  | 76 | 40 | 40 | 0,081
1169193 | Złączka zaciskowa do rur miedzianych 1/2 x 15 mm, biała | 94.2 | 4026755133370 |  | 24.44.26.0 | 74122000 |  | 75 | 39 | 39 | 0,073
1169194 | Złączka zaciskowa do rur miedzianych 1/2 x 16 mm, biała | 94.2 | 4026755133387 | art. wycofywany z programu produkcji | 24.44.26.0 | 74122000 |  | 75 | 40 | 40 | 0,073
1169292 | Złączka zaciskowa do rur miedzianych 1/2 x 12 mm, pozłacana | 229 | 4026755133400 | art. wycofywany z programu produkcji | 24.44.26.0 | 74122000 |  | 76 | 40 | 40 | 0,081
1169293 | Złączka zaciskowa do rur miedzianych 1/2 x 15 mm, pozłacana | 229 | 4026755133417 |  | 24.44.26.0 | 74122000 |  | 77 | 39 | 39 | 0,073
1169294 | Złączka zaciskowa do rur miedzianych 1/2 x 16 mm, pozłacana | 229 | 4026755133424 | art. wycofywany z programu produkcji | 24.44.26.0 | 74122000 |  | 77 | 44 | 44 | 0,071
1169392 | Złączka zaciskowa do rur miedzianych 1/2x12 mm, niklowana | 49.8 | 4026755133448 | art. wycofywany z programu produkcji | 24.44.26.0 | 74122000 |  | 77 | 39 | 39 | 0,091
1169393 | Złączka zaciskowa do rur miedzianych 1/2x15 mm, niklowana | 49.8 | 4026755133455 | art. wycofywany z programu produkcji | 24.44.26.0 | 74122000 |  | 75 | 39 | 39 | 0,073
1169394 | Złączka zaciskowa do rur miedzianych 1/2x16 mm, niklowana | 49.8 | 4026755133462 | art. wycofywany z programu produkcji | 24.44.26.0 | 74122000 |  | 77 | 44 | 44 | 0,075
1169492 | Złączka zaciskowa do rur miedzianych 1/2 x 12 mm, antracytowa | 89.9 | 4026755304114 | art. wycofywany z programu produkcji | 24.44.26.0 | 74122000 |  | 75 | 39 | 39 | 0,085
1169493 | Złączka zaciskowa do rur miedzianych 1/2 x 15 mm, antracytowa | 89.9 | 4026755304121 |  | 24.44.26.0 | 74122000 |  | 30 | 32 | 32 | 0,074
1169553 | Przyłącze ścienne dekoracyjne DN 15 - 1/2GZ, chromowane | 277 | 4026755286557 |  | 28.14.20.0 | 84819000 |  | 224 | 100 | 75 | 0,242
1169563 | Przyłącze ścienne dekoracyjne DN 15 - 1/2GZ, białe | 252 | 4026755286564 |  | 28.14.20.0 | 84819000 |  | 220 | 99 | 74 | 0,259
1169592 | Złączka zaciskowa do rur miedzianych 1/2x12mm, inox | 125 | 4026755333541 | art. wycofywany z programu produkcji | 24.44.26.0 | 74122000 |  | 75 | 40 | 40 | 0,084
1169593 | Złączka zaciskowa do rur miedzianych 1/2x15mm, inox | 125 | 4026755333558 |  | 24.44.26.0 | 74122000 |  | 76 | 42 | 40 | 0,074
1180584 | Trójdrogowy zawór modernizacyjny DN 15, lewostronny, do jednorurowych instalacji grzewczych | 258 | 4026755186222 |  | 28.14.12.0 | 84818031 |  | 75 | 70 | 60 | 0,353
1180585 | Trójdrogowy zawór modernizacyjny DN 15, prawostronny, do jednorurowych instalacji grzewczych | 258 | 4026755186239 |  | 28.14.12.0 | 84818031 |  | 75 | 70 | 60 | 0,354
1180586 | Trójdrogowy zawór modernizacyjny DN 20, lewostronny, do jednorurowych instalacji grzewczych | 292 | 4026755186246 |  | 28.14.12.0 | 84818031 |  | 80 | 70 | 60 | 0,457
1180587 | Trójdrogowy zawór modernizacyjny DN 20, prawostronny, do jednorurowych instalacji grzewczych | 292 | 4026755186253 |  | 28.14.12.0 | 84818031 |  | 76,1 | 70,1 | 57,5 | 0,462
1180603 | Zawór termostatyczny AF, DN 10 - 3/8, kątowy, z precyzyjną nastawą wstępną | 126 | 4026755186260 |  | 28.14.12.0 | 84818031 |  | 75 | 70 | 35 | 0,226
1180604 | Zawór termostatyczny AF, DN 15 - 1/2, kątowy, z precyzyjną nastawą wstępną | 130 | 4026755186277 |  | 28.14.12.0 | 84818031 |  | 76 | 69 | 33 | 0,295
1180606 | Zawór termostatyczny AF, DN 20 - 3/4, kątowy, z precyzyjną nastawą wstępną | 148 | 4026755186284 |  | 28.14.12.0 | 84818031 |  | 85 | 75 | 40 | 0,386
1180703 | Zawór termostatyczny AF, DN 10 - 3/8, prosty, z precyzyjną nastawą wstępną | 126 | 4026755186291 |  | 28.14.12.0 | 84818031 |  | 85 | 65 | 35 | 0,277
1180704 | Zawór termostatyczny AF, DN 15 - 1/2, prosty, z precyzyjną nastawą wstępną | 130 | 4026755186307 |  | 28.14.12.0 | 84818031 |  | 94 | 60 | 32 | 0,319
1180706 | Zawór termostatyczny AF, DN 20 - 3/4, prosty, z precyzyjną nastawą wstępną | 148 | 4026755186314 |  | 28.14.12.0 | 84818031 |  | 105,4 | 41 | 65 | 0,406
1180791 | Klucz nastawny do zaworów AF i wkładek GHF, z torebką | 96.4 | 4026755186321 |  | 28.14.20.0 | 84819000 |  | 153 | 90 | 26 | 0,122
1180793 | Przyrząd pomiarowy do kontroli nastawy wstepnej zaworów AF | 942 | 4026755205497 |  | 26.51.33.0 | 90173000 |  | 116 | 88 | 57 | 0,241
1180903 | Zawór termostatyczny AF, DN 10 - 3/8, osiowy, z precyzyjną nastawą wstępną | 140 | 4026755420739 |  | 28.14.12.0 | 84818031 |  | 111 | 44 | 34 | 0,266
1180904 | Zawór termostatyczny AF, DN 15 - 1/2, osiowy, z precyzyjną nastawą wstępną | 140 | 4026755420746 |  | 28.14.12.0 | 84818031 |  | 115 | 52 | 33 | 0,317
1180955 | Zawór termostatyczny AF, DN 15 - 1/2, prosty, z precyzyjną nastawą wstępną, obustronnie płaskouszczelniany G 3/4, dł. zabudowy 66mm | 179 | 4026755186352 | art. wycofywany z programu produkcji | 28.14.12.0 | 84818031 |  | 80 | 65 | 35 | 0,333
1180957 | Zawór termostatyczny AF, DN 15 - 1/2, prosty, obustronnie płaskouszczelniany G 3/4, dł. zabudowy 66mm | 167 | 4026755246032 | art. wycofywany z programu produkcji | 28.14.12.0 | 84818031 |  | 65 | 87 | 33 | 0,301
1180964 | Zawór termostatyczny AF, DN 15 - 1/2, GZ 7/8, M30x1.5, kątowy, modernizacyjny, z precyzyjną nastawą wstępną, bez końcówek | 215 | 4026755186369 | art. wycofywany z programu produkcji | 28.14.12.0 | 84818031 |  | 73 | 53 | 34 | 0,29
1180965 | Zawór termostatyczny AF, DN 15 - 1/2, GZ 7/8, M30x1.5, dł. 80mm, prosty, modernizacyjny, z precyzyjną nastawą wstępną, bez końcówek | 215 | 4026755186376 | art. wycofywany z programu produkcji | 28.14.12.0 | 84818031 |  | 88 | 63 | 33 | 0,311
1180967 | Zawór termostatyczny AF, DN 15 - 1/2, GZ 7/8, M30x1.5, dł. 70mm, prosty, modernizacyjny, z precyzyjną nastawą wstępną, bez końcówek | 215 | 4026755186390 | art. wycofywany z programu produkcji | 28.14.12.0 | 84818031 |  | 82 | 67 | 37 | 0,278
1181003 | Zawór termostatyczny A, DN 10, kątowy | 74.7 | 4026755401219 |  | 28.14.12.0 | 84818031 |  | 62,6 | 33,5 | 67,8 | 0,202
1181004 | Zawór termostatyczny A, DN 15, kątowy | 76.9 | 4026755401226 |  | 28.14.12.0 | 84818031 |  | 68,7 | 33,2 | 74,6 | 0,271
1181006 | Zawór termostatyczny A, DN 20, kątowy | 97.4 | 4026755401233 |  | 28.14.12.0 | 84818031 |  | 80 | 75 | 45 | 0,359
1181008 | Zawór termostatyczny A, DN 25, kątowy | 178 | 4026755401240 |  | 28.14.12.0 | 84818031 |  | 97 | 88 | 51 | 0,599
1181010 | Zawór termostatyczny A, DN 32, kątowy | 239 | 4026755401257 |  | 28.14.12.0 | 84818031 |  | 131 | 94 | 70 | 0,946
1181097 | Zawór termostatyczny A, DN 15, G 3/4 GZ x R 1/2 GZ, kątowy | 79.1 | 4026755401264 |  | 28.14.12.0 | 84818031 |  | 71,3 | 33,4 | 74,6 | 0,251
1181103 | Zawór termostatyczny A, DN 10, prosty | 74.7 | 4026755401271 |  | 28.14.12.0 | 84818031 |  | 85 | 63 | 33 | 0,239
1181104 | Zawór termostatyczny A, DN 15, prosty | 76.9 | 4026755401288 |  | 28.14.12.0 | 84818031 |  | 100 | 80 | 55 | 0,287
1181106 | Zawór termostatyczny A, DN 20, prosty | 97.4 | 4026755401295 |  | 28.14.12.0 | 84818031 |  | 105,3 | 41,1 | 64,6 | 0,388
1181108 | Zawór termostatyczny A, DN 25, prosty | 178 | 4026755401301 |  | 28.14.12.0 | 84818031 |  | 125 | 75 | 52 | 0,672
1181110 | Zawór termostatyczny A, DN 32, prosty | 239 | 4026755401318 |  | 28.14.12.0 | 84818031 |  | 130 | 94 | 70 | 1,068
1181197 | Zawór termostatyczny A, DN 15, G 3/4 GZ x R 1/2 GZ, prosty | 79.1 | 4026755401325 |  | 28.14.12.0 | 84818031 |  | 107 | 69 | 36 | 0,29
1181304 | Zawór termostatyczny A, DN 15, prosty z nyplem kolankowym, kvs 1,80 | 134 | 4026755407730 |  | 28.14.12.0 | 84818039 |  | 120 | 90 | 40 | 0,378
1181390 | Zawór termostatyczny A, DN 10, kolanowo-kątowy, lewostronny | 101 | 4026755401561 |  | 28.14.12.0 | 84818031 |  | 70 | 65 | 35 | 0,246
1181391 | Zawór termostatyczny A, DN 10, kolanowo-kątowy, prawostronny | 101 | 4026755401578 |  | 28.14.12.0 | 84818031 |  | 70 | 65 | 35 | 0,246
1181392 | Zawór termostatyczny A, DN 15, kolanowo-kątowy, lewostronny | 101 | 4026755401585 |  | 28.14.12.0 | 84818031 |  | 73 | 52 | 65 | 0,306
1181393 | Zawór termostatyczny A, DN 15, kolanowo-kątowy, prawostronny | 101 | 4026755401592 |  | 28.14.12.0 | 84818031 |  | 73 | 52 | 65 | 0,304
1181396 | Zawór termostatyczny A, DN 15, G 3/4 GZ x R 1/2 GZ, kolanowo-kątowy, lewostronny | 105 | 4026755401349 |  | 28.14.12.0 | 84818031 |  | 72 | 65,6 | 61 | 0,32
1181397 | Zawór termostatyczny A, DN 15, G 3/4 GZ x R 1/2 GZ, kolanowo-kątowy, prawostronny | 105 | 4026755401356 |  | 28.14.12.0 | 84818031 |  | 72 | 66 | 61 | 0,32
1181403 | Zawór termostatyczny A, DN 10 ,osiowy | 82.3 | 4026755420753 |  | 28.14.12.0 | 84818031 |  | 112 | 50 | 36 | 0,247
1181404 | Zawór termostatyczny A, DN 15, osiowy | 85.5 | 4026755420760 |  | 28.14.12.0 | 84818031 |  | 112 | 57 | 35 | 0,295
1181406 | Zawór termostatyczny A, DN 20, osiowy | 158 | 4026755420777 |  | 28.14.12.0 | 84818031 |  | 145 | 77 | 39 | 0,428
1181460 | Zawór termostatyczny AF, DN 10, 3/8, kolanowo-kątowy, lewostronny, z precyzyjną nastawą wstępną | 152 | 4026755224665 |  | 28.14.12.0 | 84818031 |  | 67 | 44 | 63 | 0,27
1181461 | Zawór termostatyczny AF, DN 10, 3/8, kolanowo-kątowy, prawostronny, z precyzyjną nastawą wstępną | 152 | 4026755224672 |  | 28.14.12.0 | 84818031 |  | 67 | 43,8 | 62,8 | 0,27
1181462 | Zawór termostatyczny AF, DN 15, 1/2, kolanowo-kątowy, lewostronny, z precyzyjną nastawą wstępną | 152 | 4026755224689 |  | 28.14.12.0 | 84818031 |  | 72 | 50,6 | 63 | 0,331
1181463 | Zawór termostatyczny AF, DN 15, 1/2, kolanowo-kątowy, prawostronny, z precyzyjną nastawą wstępną | 152 | 4026755224696 |  | 28.14.12.0 | 84818031 |  | 73 | 51 | 65 | 0,324
1181492 | Zawór termostatyczny A, DN 15, G 3/4 GZ x R 1/2 GZ, osiowy | 87.7 | 4026755420784 |  | 28.14.12.0 | 84818031 |  | 116 | 59 | 34 | 0,297
1182051 | Rozdzielacz jednorurowy Uno bez odcięcia, M24x1,5GZ, rozstaw osi rur 35 mm | 200 | 4026755251463 | art. wycofywany z programu produkcji | 28.14.12.0 | 84818039 |  | 103 | 57 | 33 | 0,301
1182063 | Zawór termostatyczny AQ, DN 10, kątowy, z funkcją automatycznego równoważenia i sitkiem filtrującym | 178 | 4026755468793 | zastąpił art. 1183063 | 28.14.12.0 | 84818031 |  | 63 | 68 | 34 | 0
1182064 | Zawór termostatyczny AQ, DN 15, kątowy, z funkcją automatycznego równoważenia i sitkiem filtrującym | 180 | 4026755468809 | zastąpił art. 1183064 | 28.14.12.0 | 84818031 |  | 71 | 75 | 34 | 0
1182066 | Zawór termostatyczny AQ, DN 20, kątowy, z funkcją automatycznego równoważenia i sitkiem filtrującym | 199 | 4026755468816 | zastąpił art. 1183066 | 28.14.12.0 | 84818031 |  | 69 | 82 | 34 | 0
1182068 | Zawór termostatyczny AQ, DN 25, kątowy, z funkcją automatycznego równoważenia i sitkiem filtrującym | 308 | 4026755468823 | zastąpił art. 1183068 | 28.14.12.0 | 84818031 |  | 77 | 93 | 51 | 0
1182084 | Zawór termostatyczny AQ, DN 15, kątowy, z funkcją automatycznego równoważenia i sitkiem filtrującym, z półśrubunkiem samouszczelniającym | 243 | 4026755468830 | zastąpił art. 1183084 | 28.14.12.0 | 84818031
1182151 | Rozdzielacz jednorurowy Uno z odcięciem, M24x1,5GZ, rozstaw osi rur 35 mm | 235 | 4026755251470 |  | 28.14.12.0 | 84818039 |  | 120 | 65 | 40 | 0,348
1182163 | Zawór termostatyczny AQ, DN 10, prosty, z funkcją automatycznego równoważenia i sitkiem filtrującym | 178 | 4026755468847 | zastąpił art. 1183163 | 28.14.12.0 | 84818031 |  | 84 | 61 | 34 | 0
1182164 | Zawór termostatyczny AQ, DN 15, prosty, z funkcją automatycznego równoważenia i sitkiem filtrującym | 180 | 4026755468854 | zastąpił art. 1183164 | 28.14.12.0 | 84818031 |  | 95 | 64 | 33 | 0
1182166 | Zawór termostatyczny AQ, DN 20, prosty, z funkcją automatycznego równoważenia i sitkiem filtrującym | 199 | 4026755468861 | zastąpił art. 1183166 | 28.14.12.0 | 84818031 |  | 106 | 63 | 41 | 0
1182168 | Zawór termostatyczny AQ, DN 25, prosty, z funkcją automatycznego równoważenia i sitkiem filtrującym | 308 | 4026755468878 | zastąpił art. 1183168 | 28.14.12.0 | 84818031 |  | 127 | 42 | 72 | 0
1182184 | Zawór termostatyczny AQ, DN 15, prosty, z funkcją automatycznego równoważenia i sitkiem filtrującym, z półśrubunkiem samouszczelniającym | 243 | 4026755468885 | zastąpił art. 1183184 | 28.14.12.0 | 84818031 |  | 0 | 0 | 0 | 0
1182263 | Zawór termostatyczny AQ, DN 10, osiowy, z funkcją automatycznego równoważenia i sitkiem filtrującym | 182 | 4026755468892 | zastąpił art. 1183263 | 28.14.12.0 | 84818031 |  | 110 | 45 | 34 | 0
1182264 | Zawór termostatyczny AQ, DN 15, osiowy, z funkcją automatycznego równoważenia i sitkiem filtrującym | 182 | 4026755468908 | zastąpił art. 1183264 | 28.14.12.0 | 84818031 |  | 154 | 120 | 35 | 0
1182266 | Zawór termostatyczny AQ, DN 20, osiowy, z funkcją automatycznego równoważenia i sitkiem filtrującym | 200 | 4026755468915 | zastąpił art. 1183266 | 28.14.12.0 | 84818031 |  | 118 | 69 | 32 | 0
1182360 | Zawór termostatyczny AQ, DN 10, kolanowo-kątowy, lewostronny, z funkcją automatycznego równoważenia i sitkiem filtrującym | 203 | 4026755468922 | zastąpił art. 1183360 | 28.14.12.0 | 84818031 |  | 69 | 44 | 43 | 0
1182361 | Zawór termostatyczny AQ, DN 10, kolanowo-kątowy, prawostronny, z funkcją automatycznego równoważenia i sitkiem filtrującym | 203 | 4026755468939 | zastąpił art. 1183361 | 28.14.12.0 | 84818031 |  | 69 | 44 | 43 | 0
1182362 | Zawór termostatyczny AQ, DN 15, kolanowo-kątowy, lewostronny, z funkcją automatycznego równoważenia i sitkiem filtrującym | 203 | 4026755468946 | zastąpił art. 1183362 | 28.14.12.0 | 84818031 |  | 69 | 50 | 63 | 0
1182363 | Zawór termostatyczny AQ, DN 15, kolanowo-kątowy, prawostronny, z funkcją automatycznego równoważenia i sitkiem filtrującym | 203 | 4026755468953 | zastąpił art. 1183363 | 28.14.12.0 | 84818031 |  | 71 | 62 | 47 | 0
1182503 | Zawór termostatyczny RFQ, DN 10, kątowy, z funkcją automatycznego równoważenia i sitkiem filtrującym | 211 | 4026755468960 | zastąpił art. 1185503 | 28.14.12.0 | 84818031 |  | 65 | 33 | 63 | 0
1182504 | Zawór termostatyczny RFQ, DN 15, kątowy, z funkcją automatycznego równoważenia i sitkiem filtrującym | 216 | 4026755468977 | zastąpił art. 1185504 | 28.14.12.0 | 84818031 |  | 68 | 73 | 34 | 0
1182506 | Zawór termostatyczny RFQ, DN 20, kątowy, z funkcją automatycznego równoważenia i sitkiem filtrującym | 238 | 4026755468984 | zastąpił art. 1185506 | 28.14.12.0 | 84818031 |  | 80 | 68 | 38 | 0
1182551 | Rozdzielacz dwururowy Duo bez odcięcia, rozstaw osi rur 35 mm | 200 | 4026755251487 | art. wycofywany z programu produkcji | 28.14.12.0 | 84818039 |  | 104,2 | 32,5 | 61 | 0,3
1182603 | Zawór termostatyczny RFQ, DN 10, prosty, z funkcją automatycznego równoważenia i sitkiem filtrującym | 211 | 4026755468991 | zastąpił art. 1185603 | 28.14.12.0 | 84818031 |  | 76 | 61 | 34 | 0
1182604 | Zawór termostatyczny RFQ, DN 15, prosty, z funkcją automatycznego równoważenia i sitkiem filtrującym | 216 | 4026755469004 | zastąpił art. 1185604 | 28.14.12.0 | 84818031 |  | 86 | 66 | 35 | 0
1182606 | Zawór termostatyczny RFQ, DN 20, prosty, z funkcją automatycznego równoważenia i sitkiem filtrującym | 238 | 4026755469011 | zastąpił art. 1185606 | 28.14.12.0 | 84818031 |  | 98 | 38 | 62 | 0
1182651 | Rozdzielacz dwururowy Duo z odcięciem, rozstaw osi rur 35 mm | 235 | 4026755251494 |  | 28.14.12.0 | 84818039 |  | 120 | 65 | 35 | 0,359
1183446 | Zawór termostatyczny AV 9, DN 15, 3/4 x 1/2GZ, kolanowo-kątowy lewostronny | 105 | 4026755422153 |  | 28.14.12.0 | 84818031 |  | 100,5 | 71,5 | 61,5 | 0,327
1183447 | Zawór termostatyczny AV 9, DN 15, 3/4 x 1/2 GZ, kolanowo-kątowy prawostronny | 105 | 4026755422160 |  | 28.14.12.0 | 84818031 |  | 74 | 64 | 60 | 0,33
1183470 | Zawór termostatyczny AV 9, DN 10, kolanowo-kątowy, lewostronny | 102 | 4026755407211 |  | 28.14.12.0 | 84818031 |  | 65 | 70 | 38 | 0,255
1183471 | Zawór termostatyczny AV 9, DN 10, kolanowo-kątowy, prawostronny | 102 | 4026755407228 |  | 28.14.12.0 | 84818031 |  | 63 | 70 | 65 | 0,253
1183472 | Zawór termostatyczny AV 9, DN 15, kolanowo-kątowy, lewostronny | 102 | 4026755407235 |  | 28.14.12.0 | 84818031 |  | 72 | 56 | 67 | 0,314
1183473 | Zawór termostatyczny AV 9, DN 15, kolanowo-kątowy, prawostronny | 102 | 4026755407242 |  | 28.14.12.0 | 84818031 |  | 75 | 72 | 70 | 0,317
1183561 | Zawór z rurką nurnikową ze stałym bypassem i odcięciem DN 15, z poziomą rurką nurnikową | 268 | 4026755186406 |  | 28.14.12.0 | 84818031 |  | 155 | 80 | 40 | 0,563
1183571 | Zawór z rurką nurnikową ze stałym bypassem i odcięciem DN 15, z pionową rurką nurnikową | 331 | 4026755186413 |  | 28.14.12.0 | 84818031 |  | 156 | 80 | 41 | 0,607
1183581 | Zawór z pionową rurką nurnikową, z odcięciem DN15 | 331 | 4026755186420 |  | 28.14.12.0 | 84818031 |  | 155 | 81 | 40 | 0,613
1183661 | Zawór kompatybilny do systemu TKM - jednorurowy DN15-3/4 | 268 | 4026755186444 | art. wycofywany z programu produkcji | 28.14.12.0 | 84818031 |  | 120 | 80 | 35 | 0,479
1183671 | Zawór kompatybilny do systemu TKM - dwururowy DN15-3/4 | 268 | 4026755248975 | art. wycofywany z programu produkcji | 28.14.12.0 | 84818031 |  | 120 | 80 | 35 | 0,478
1183703 | Zawór termostatyczny AV 9, DN 10, kątowy | 63.9 | 4026755407259 |  | 28.14.12.0 | 84818031 |  | 69 | 34 | 63 | 0,214
1183704 | Zawór termostatyczny AV 9, DN 15, kątowy | 67.2 | 4026755407266 |  | 28.14.12.0 | 84818031 |  | 75 | 80 | 35 | 0,262
1183706 | Zawór termostatyczny AV 9, DN 20, kątowy | 98.6 | 4026755407273 |  | 28.14.12.0 | 84818031 |  | 85 | 70 | 45 | 0,35
1183708 | Zawór termostatyczny AV 9, DN 25, kątowy | 179 | 4026755407280 |  | 28.14.12.0 | 84818031 |  | 100 | 80 | 47 | 0,607
1183747 | Zawór termostatyczny AV 9, DN 15, 3/4GZx1/2GZ, kątowy | 81.2 | 4026755422177 |  | 28.14.12.0 | 84818031 |  | 77 | 37 | 72 | 0,259
1183775 | Zawór termostatyczny AV 9, DN 15, przyłącze prasowane 15mm, kątowy | 110 | 4026755407297 | art. wycofywany z programu produkcji | 28.14.12.0 | 84818031 |  | 92 | 77 | 36 | 0,292
1183784 | Zawór termostatyczny AV 9, DN 15, kątowy, ze śrubunkiem samouszczelniającym | 111 | 4026755358421 |  | 28.14.12.0 | 84818031 |  | 70 | 75 | 33,45 | 0,261
1183793 | Zawór termostatyczny AV 9, odwrotny, DN 10, osiowy | 140 | 4026755431629 |  | 28.14.12.0 | 84818031 |  | 89 | 39 | 27 | 0,22
1183794 | Zawór termostatyczny AV 9, odwrotny, DN 15, osiowy | 143 | 4026755431636 |  | 28.14.12.0 | 84818031 |  | 98 | 44 | 32 | 0,267
1183803 | Zawór termostatyczny AV 9, DN 10, prosty | 63.9 | 4026755407303 |  | 28.14.12.0 | 84818031 |  | 86 | 35 | 62 | 0,249
1183804 | Zawór termostatyczny AV 9, DN 15, prosty | 67.2 | 4026755407310 |  | 28.14.12.0 | 84818031 |  | 100 | 35 | 75 | 0,291
1183806 | Zawór termostatyczny AV 9, DN 20, prosty | 98.6 | 4026755407327 |  | 28.14.12.0 | 84818031 |  | 107 | 40 | 66 | 0,396
1183808 | Zawór termostatyczny AV 9, DN 25, prosty | 179 | 4026755407334 |  | 28.14.12.0 | 84818031 |  | 127 | 75 | 45 | 0,667
1183847 | Zawór termostatyczny AV 9, DN 15, 3/4GZ x 1/2GZ, prosty | 81.2 | 4026755422184 |  | 28.14.12.0 | 84818031 |  | 103,5 | 64 | 35,5 | 0,308
1183875 | Zawór termostatyczny AV 9, DN 15, przyłącze prasowane 15mm, prosty | 110 | 4026755407341 | art. wycofywany z programu produkcji | 28.14.12.0 | 84818031 |  | 117 | 66 | 35 | 0,327
1183884 | Zawór termostatyczny AV 9, DN 15, prosty, ze śrubunkiem samouszczelniającym | 111 | 4026755358438 |  | 28.14.12.0 | 84818031 |  | 95 | 34 | 68 | 0,284
1183893 | Zawór termostatyczny AV 9, odwrotny, DN 10, prosty | 140 | 4026755431643 |  | 28.14.12.0 | 84818031 |  | 89 | 38 | 27 | 0,22
1183894 | Zawór termostatyczny AV 9, odwrotny, DN 15, prosty | 143 | 4026755431650 |  | 28.14.12.0 | 84818031 |  | 94 | 57 | 35 | 0,316
1183903 | Zawór termostatyczny AV 9, DN 10, osiowy | 83.3 | 4026755407358 |  | 28.14.12.0 | 84818031 |  | 111 | 34 | 46 | 0,252
1183904 | Zawór termostatyczny AV 9, DN 15, osiowy | 85.5 | 4026755407365 |  | 28.14.12.0 | 84818031 |  | 115 | 52 | 34 | 0,31
1183906 | Zawór termostatyczny AV 9, DN 20, osiowy | 136 | 4026755407372 |  | 28.14.12.0 | 84818031 |  | 118 | 40 | 68 | 0,426
1183942 | Zawór termostatyczny AV 9, DN 15, 3/4GZ x 1/2GZ, osiowy | 88.8 | 4026755422191 |  | 28.14.12.0 | 84818031 |  | 115 | 38 | 45 | 0,332
1183961 | Klucz nastawny do zaworów AV 6, ADV 6 i RVF 6 | 14.5 | 4026755191790 |  | 28.14.20.0 | 84819000 |  | 40 | 26 | 24 | 0,012
1183962 | Klucz nastawny do zaworów AV 9 | 14.5 | 4026755414110 |  | 28.14.20.0 | 84819000 |  | 56 | 26 | 36 | 0,007
1184005 | Zawór termostatyczny AV 9, DN 15 - 1/2, prosty z nyplem kolanowym | 147 | 4026755431667 |  | 28.14.12.0 | 84818031 |  | 120 | 40 | 80 | 0,383
1184013 | Multiblock T, przyłącze z nastawą wstępną, proste, z nakretką 3/4 | 235 | 4026755241655 |  | 28.14.12.0 | 84818031 |  | 130 | 34 | 65 | 0,515
1184014 | Multiblock T, przyłącze z nastawą wstępną, kątowe, z nakrętką 3/4 | 235 | 4026755241662 |  | 28.14.12.0 | 84818031 |  | 130 | 40 | 50 | 0,54
1184016 | Multiblock T-RTL, do instalacji 2-rurowej, 3/4 GZ | 855 | 4026755384284 |  | 28.14.12.0 | 84818031 |  | 380 | 120 | 62 | 1,488
1184023 | Multiblock T, przyłącze jedno- lub dwururowe, z nastawą wstępną, proste, z nakrętką 3/4 | 309 | 4026755291087 |  | 28.14.12.0 | 84818031 |  | 130 | 65 | 35 | 0,553
1184024 | Multiblock T, przyłącze jedno- lub dwururowe, z nastawą wstępną, kątowe, z nakrętką 3/4 | 309 | 4026755291094 |  | 28.14.12.0 | 84818031 |  | 130 | 51 | 44 | 0,555
1184025 | Multiblock TF, podwójne przyłącze do instalacji 1- lub 2-rurowej, z nastawą wstępną, GZ 3/4 | 509 | 4026755312089 |  | 28.14.12.0 | 84818031 |  | 120 | 95 | 35 | 0,704
1184033 | Multiblock T, przyłącze jedno- lub dwururowe, z nastawą wstępną, proste, z nyplem 1/2 | 309 | 4026755291100 |  | 28.14.12.0 | 84818031 |  | 135 | 65 | 35 | 0,591
1184034 | Multiblock T, przyłącze jedno- lub dwururowe, z nastawą wstępną, kątowe, z nyplem 1/2 | 309 | 4026755291117 |  | 28.14.12.0 | 84818031 |  | 132 | 52 | 47 | 0,627
1184035 | Multiblock TF, podwójne przyłącze do instalacji 1- lub 2-rurowej, z nastawą wstępną, GW 1/2 | 515 | 4026755312096 |  | 28.14.12.0 | 84818031 |  | 115 | 95 | 35 | 0,758
1184073 | Multiblock TQ przyłącze do instalacji 2-rurowej z wkładką QV, proste | 378 | 4026755423457 |  | 28.14.12.0 | 84818031 |  | 129 | 62 | 34 | 0,564
1184074 | Multiblock TQ przyłącze do instalacji 2-rurowej z wkładką QV, kątowe | 378 | 4026755423464 |  | 28.14.12.0 | 84818031 |  | 119 | 67 | 34 | 0,587
1184076 | Multiblock TQ-RTL, z wkładką Q-Tech do automatycznego równoważenia hydraulicznego, do instalacji 2-rurowej, 1/2 GW | 1050 | 4026755431476 |  | 28.14.12.0 | 84818031 |  | 385 | 125 | 65 | 1,493
1184077 | Maskownica dekoracyjna do Multiblock T-RTL chromowana | 137 | 4026755384291 |  | 28.14.12.0 | 84818031 |  | 319 | 151 | 80 | 0,231
1184083 | Multiblock T, przyłącze z nastawą wstępną, proste, z nyplem 1/2 | 241 | 4026755241679 |  | 28.14.12.0 | 84818031 |  | 126 | 29 | 63 | 0,573
1184084 | Multiblock T, przyłącze z nastawą wstępną, kątowe, z nyplem 1/2 | 241 | 4026755241686 |  | 28.14.12.0 | 84818031 |  | 130 | 40 | 55 | 0,595
1184086 | Multiblock T-RTL, do instalacji 2-rurowej, 1/2 GW | 855 | 4026755384307 |  | 28.14.12.0 | 84818031 |  | 313 | 152 | 70 | 1,5
1184087 | Maskownica dekoracyjna biała do Multiblok TF, biała | 98.6 | 4026755384314 |  | 28.14.12.0 | 84818031 |  | 310 | 150 | 75 | 0,213
1184088 | Maskownica dekoracyjna do Multiblock T, forma prosta, antracytowa | 62.8 | 4026755348835 |  | 22.29.29.0 | 39269097 |  | 155 | 95 | 24 | 0,074
1184089 | Maskownica dekoracyjna do Multiblock T, forma kątowa, antracytowa | 62.8 | 4026755348842 |  | 22.29.29.0 | 39269097 |  | 122 | 75 | 36 | 0,047
1184090 | Maskownica dekoracyjna do Multiblock T forma prosta, inox | 84.5 | 4026755316018 |  | 22.29.29.0 | 39269097 |  | 140 | 95 | 40 | 0,093
1184091 | Maskownica dekoracyjna do Multiblock T forma kątowa, inox | 84.5 | 4026755316025 |  | 22.29.29.0 | 39269097 |  | 125 | 75 | 40 | 0,051
1184092 | Maskownica dekoracyjna do Multiblock TF, biała | 65 | 4026755312102 |  | 22.29.29.0 | 39269097 |  | 115 | 100 | 55 | 0,083
1184093 | Maskownica dekoracyjna do Multiblock TF, chromowana | 84.5 | 4026755312119 |  | 22.29.29.0 | 39269097 |  | 111 | 92,4 | 50 | 0,088
1184094 | Atrapa rozruchowa do instalacji z armaturą Multiblock T-RTL i Multiblock TQ-RTL | 324 | 4026755417623 |  | 28.14.13.0 | 84818079 |  | 222 | 100 | 85 | 0,713
1184095 | Maskownica dekoracyjna biała do art. 1184013/83 | 51.3 | 4026755271607 |  | 22.29.29.0 | 39269097 |  | 145 | 95 | 35 | 0,075
1184096 | Maskownica dekoracyjna biała do art. 1184014/84 | 51.3 | 4026755268942 |  | 22.29.29.0 | 39269097 |  | 124 | 65 | 38 | 0,048
1184097 | Maskownica dekoracyjna chromowana do art. 1184013/83 | 71.5 | 4026755277302 |  | 22.29.29.0 | 39269097 |  | 130 | 95 | 27 | 0,085
1184098 | Maskownica dekoracyjna chromowana do art. 1184014/84 | 71.5 | 4026755277319 |  | 22.29.29.0 | 39269097 |  | 123 | 38 | 65 | 0,051
1184135 | Zestaw przyłączeniowy do grzejników łazienkowych, Multiblock TFU + Uni SH, biały | 823 | 4026755319583 |  | 28.14.12.0 | 84818031 |  | 155 | 150 | 140 | 1,107
1184183 | Zestaw przyłączeniowy do grzejników łazienkowych, Multiblock T, Uni SH, biały, prosty | 427 | 4026755314977 |  | 28.14.12.0 | 84818031 |  | 133 | 92 | 113 | 0,858
1184184 | Zestaw przyłączeniowy do grzejników łazienkowych, Multiblock T + Uni SH, biały, kątowy | 427 | 4026755314984 |  | 28.14.12.0 | 84818031 |  | 137 | 95 | 110 | 0,854
1184185 | Zestaw przyłączeniowy do grzejników łazienkowych, Multiblock T, pinox H, biały, prosty | 704 | 4026755422641 |  | 28.14.12.0 | 84818031 |  | 142 | 141 | 103 | 1,09
1184186 | Zestaw przyłączeniowy do grzejników łazienkowych, Multiblock T, pinox H, biały, kątowy | 704 | 4026755420586 |  | 28.14.12.0 | 84818031 |  | 141 | 143 | 103 | 1,084
1184188 | Multiblock T-RTL, maskownica, termostat Uni SH, kątowy, biały, do instalacji 2-rurowej, 3/4GZ + nyple 1/2 GW | 1060 | 4026755422658 |  | 28.14.12.0 | 84818031 |  | 358 | 119 | 52 | 1,738
1184189 | Multiblock T-RTL, maskownica, termostat Pinox H, kątowy, biały, do instalacji 2-rurowej, 3/4GZ + nyple 1/2 GW | 1290 | 4026755431186 |  | 28.14.12.0 | 84818031 |  | 385 | 202 | 60 | 1,929
1184235 | Zestaw przyłączeniowy do grzejników łazienkowych, Multiblock TFU, Uni SH, chromowany | 845 | 4026755319590 |  | 28.14.12.0 | 84818031 |  | 160 | 150 | 135 | 1,104
1184283 | Zestaw przyłączeniowy do grzejników łazienkowych, Multiblock T + Uni SH, chromowany, prosty | 450 | 4026755314991 |  | 28.14.12.0 | 84818031 |  | 140 | 95 | 110 | 0,84
1184284 | Zestaw przyłączeniowy do grzejników łazienkowych, Multiblock T + Uni SH, chromowany, kątowy | 450 | 4026755315004 |  | 28.14.12.0 | 84818031 |  | 135 | 90 | 105 | 0,838
1184285 | Zestaw przyłączeniowy do grzejników łazienkowych, Multiblock T, pinox H, chromowany, prosty | 726 | 4026755422665 |  | 28.14.12.0 | 84818031 |  | 142 | 138 | 103 | 1,09
1184286 | Zestaw przyłączeniowy do grzejników łazienkowych, Multiblock T, pinox H, chromowany, kątowy | 726 | 4026755420593 |  | 28.14.12.0 | 84818031 |  | 141 | 143 | 103 | 1,07
1184288 | Multiblock T-RTL, maskownica, termostat Uni SH,, kątowy, chrom, do instalacji 2-rurowej, 3/4GZ + nyple 1/2 GW | 1090 | 4026755422672 |  | 28.14.12.0 | 84818031 |  | 380 | 118 | 62 | 1,743
1184289 | Multiblock T-RTL, maskownica, termostat Pinox H, kątowy, chrom, do instalacji 2-rurowej, 3/4 GZ + nyple 1/2 GW | 1320 | 4026755431193 |  | 28.14.12.0 | 84818031 |  | 395 | 125 | 75 | 1,954
1184383 | Zestaw przyłączeniowy do grzejników łazienkowych Multiblock T/Uni SH, prosty, inox | 498 | 4026755332490 |  | 28.14.12.0 | 84818031 |  | 155 | 155 | 135 | 0,928
1184384 | Zestaw przyłączeniowy do grzejników łazienkowych Multiblock T/Uni SH, kątowy, inox | 498 | 4026755332506 |  | 28.14.12.0 | 84818031 |  | 135 | 90 | 110 | 0,838
1184703 | Zawór termostatyczny RF, DN 10, kątowy | 84.5 | 4026755401363 | art. wycofywany z programu produkcji | 28.14.12.0 | 84818031 |  | 63 | 67 | 33,5 | 0,202
1184704 | Zawór termostatyczny RF, DN 15, kątowy | 87.7 | 4026755401370 | art. wycofywany z programu produkcji | 28.14.12.0 | 84818031 |  | 130 | 72 | 40 | 0,241
1184706 | Zawór termostatyczny RF, DN 20, kątowy | 110 | 4026755401387 | art. wycofywany z programu produkcji | 28.14.12.0 | 84818031 |  | 128 | 75 | 40 | 0,323
1184803 | Zawór termostatyczny RF, DN 10, prosty | 84.5 | 4026755401394 | art. wycofywany z programu produkcji | 28.14.12.0 | 84818031 |  | 76 | 34 | 62 | 0,228
1184804 | Zawór termostatyczny RF, DN 15, prosty | 87.7 | 4026755401400 | art. wycofywany z programu produkcji | 28.14.12.0 | 84818031 |  | 137 | 67 | 40 | 0,258
1184806 | Zawór termostatyczny RF, DN 20, prosty | 110 | 4026755401417 | art. wycofywany z programu produkcji | 28.14.12.0 | 84818031 |  | 122 | 67 | 40 | 0,389
1185003 | Zawór termostatyczny RFV 9, DN 10, kątowy | 63.9 | 4026755422719 |  | 28.14.12.0 | 84818031 |  | 66 | 87 | 37 | 0,211
1185004 | Zawór termostatyczny RFV 9, DN 15, kątowy | 66 | 4026755422726 |  | 28.14.12.0 | 84818031 |  | 65 | 72 | 35 | 0,249
1185006 | Zawór termostatyczny RFV 9, DN 20, kątowy | 135 | 4026755422733 |  | 28.14.12.0 | 84818031 |  | 91 | 92 | 40 | 0,336
1185103 | Zawór termostatyczny RFV 9, DN 10, prosty | 63.9 | 4026755422740 |  | 28.14.12.0 | 84818031 |  | 80 | 33 | 70 | 0,237
1185104 | Zawór termostatyczny RFV 9, DN 15, prosty | 66 | 4026755422757 |  | 28.14.12.0 | 84818031 |  | 85 | 65 | 35 | 0,27
1185106 | Zawór termostatyczny RFV 9, DN 20, prosty | 135 | 4026755422764 |  | 28.14.12.0 | 84818031 |  | 134 | 75 | 40 | 0,373
1186002 | Wkładka ADV 9 do zaworów grzejnikowych | 67.2 | 4026755431674 |  | 28.14.20.0 | 84819000 |  | 46 | 23 | 23 | 0,062
1186052 | Wkładka do zaworów P, DN 15, kvs=0,45, liniowa charakterystyka przepływu | 58.5 | 4026755251500 |  | 28.14.20.0 | 84819000 |  | 50 | 25 | 25 | 0,066
1186053 | Wkładka do zaworów P, DN 15, kvs=1,00, liniowa charakterystyka przepływu | 58.5 | 4026755251517 |  | 28.14.20.0 | 84819000 |  | 50 | 25 | 25 | 0,064
1186054 | Wkładka zaworowa do zaworu Cocon, kvs=1,8 | 58.5 | 4026755297980 |  | 28.14.20.0 | 84819000 |  | 50 | 25 | 25 | 0,058
1186200 | Wkładka do zaworów AZ (szczególnie do instalacji parowych) | 97.4 | 4026755191813 |  | 28.14.20.0 | 84819000 |  | 45,2 | 22,4 | 22,4 | 0,065
1187047 | Wkładka do zaworów AV 9 | 48.8 | 4026755414424 |  | 28.14.20.0 | 84819000 |  | 43,6 | 22,3 | 22,3 | 0,06
1187049 | Wkładka do zaworów A (od roku prod. 2013) | 33.2 | 4026755407747 |  | 28.14.20.0 | 84819000 |  | 50 | 25 | 25 | 0,05
1187056 | Wkładka zaworowa do trójdrogowych zaworów modernizacyjnych, z nastawą wstępną | 89.9 | 4026755191820 |  | 28.14.20.0 | 84819000 |  | 60 | 25 | 25 | 0,072
1187059 | Wkładka do zaworów grzejnikowych A, RF, DN10-DN15 | 33.2 | 4026755429817 |  | 28.14.20.0 | 84819000 |  | 46 | 25 | 25 | 0,051
1187065 | Wkładka do zaworów termostatycznych AQ | 139 | 4026755417975 |  | 28.14.20.0 | 84819000 |  | 55 | 59 | 34 | 0,052
1187070 | Wkładka zaworowa stosowana w przypadku zamiany zasilania i powrotu, do zaworów A, AV 6, RF i RFV6 | 114 | 4026755191844 |  | 28.14.20.0 | 84819000 |  | 45 | 25 | 25 | 0,066
1187071 | Wkładka zaworowa lub kołpak gwintowany Combi LR | 43.1 | 4026755235104 |  | 28.14.20.0 | 84819000 |  | 40 | 35 | 35 | 0,104
1187078 | Wkładka zaworowa AV9U do Multiblocków T/TU/TFU i Uniboxów E | 96 | 4026755432862 |  | 28.14.12.0 | 84818031 |  | 46 | 24 | 24 | 0,062
1187090 | Pakiet 10 sitek zamiennych do wkładki zaworowej QA (Q-tech) | 42.7 | 4026755436402 |  | 28.14.20.0 | 84819000 |  | 73 | 73 | 6 | 0,007
1187352 | Wkładka do zaworów F, DN10-DN 20, z precyzyjną nastawą wstępną, kv 0.32 | 73.6 | 4026755169430 |  | 28.14.20.0 | 84819000 |  | 50 | 25 | 25 | 0,073
1187504 | Zawór termostatyczny AZ V, DN 15, kątowy, z bezstopniową nastawą wstępną | 117 | 4026755393521 |  | 28.14.12.0 | 84818031 |  | 75 | 69 | 33 | 0,267
1187506 | Zawór termostatyczny AZ V, DN 20, kątowy, z bezstopniową nastawą wstępną | 134 | 4026755393538 |  | 28.14.12.0 | 84818031 |  | 82 | 71 | 41 | 0,378
1187604 | Zawór termostatyczny AZ V, DN 15, prosty, z bezstopniową nastawą wstępną | 117 | 4026755391589 |  | 28.14.12.0 | 84818031 |  | 95 | 65 | 35 | 0,31
1187606 | Zawór termostatyczny AZ V, DN 20, prosty, z bezstopniową nastawą wstępną | 134 | 4026755391596 |  | 28.14.12.0 | 84818031 |  | 106 | 68 | 41 | 0,421
1187608 | Zawór termostatyczny AZ V, DN 25, prosty, z bezstopniową nastawą wstępną | 166 | 4026755391602 |  | 28.14.12.0 | 84818031 |  | 125 | 51 | 75 | 0,679
1188051 | Demo-Bloc - specjalne urządzenie do wymiany wkładki zaworowej, M30x1,5 | 1500 | 4026755182279 |  | 28.14.13.0 | 84818081 |  | 217 | 136 | 118 | 1,924
1188089 | Uchwyt do Demo-Blocka do wymiany wkładek w zaworach ze złączem M30x1.0 | 157 | 4026755454123 |  | 28.14.20.0 | 84819000 |  | 195 | 105 | 65 | 0,498
1188091 | Uchwyt do Demo-Blocka do wymiany wkładek w zaworach ze złączem M30x1.5 | 157 | 4026755311143 | art. wycofywany z programu produkcji | 28.14.20.0 | 84819000 |  | 195 | 67 | 67 | 0,495
1188092 | Uchwyt do wymiany wkładek w zaworach HRV | 167 | 4026755252828 | art. wycofywany z programu produkcji | 28.14.20.0 | 84819000 |  | 220 | 100 | 73 | 0,427
1188093 | Trzpień do pomiaru różnicy ciśnień | 285 | 4026755311150 |  | 28.14.20.0 | 84819000 |  | 335 | 74 | 70 | 0,826
1188094 | Uchwyt do Demo-Blocka do wymiany wkładek w zaworach AQ/RFQ | 157 | 4026755417630 | art. wycofywany z programu produkcji | 28.14.20.0 | 84819000 |  | 221 | 102 | 83 | 0,434
1188095 | Uchwyt do Demo-Blocka do wymiany wkładek w zaworach HRV i Combi LR | 157 | 4026755379129 |  | 28.14.20.0 | 84819000
1188363 | Zawór termostatyczny ADV9, M30x1,5, DN 10, kątowy | 111 | 4026755431681 |  | 28.14.12.0 | 84818031 |  | 78 | 87 | 45 | 0,211
1188364 | Zawór termostatyczny ADV9, M30x1,5, DN 15, kątowy | 115 | 4026755431698 |  | 28.14.12.0 | 84818031 |  | 108 | 75 | 37 | 0,26
1188366 | Zawór termostatyczny ADV9, M30x1,5, DN 20, kątowy | 140 | 4026755431704 |  | 28.14.12.0 | 84818031 |  | 102 | 87 | 47 | 0,347
1188400 | Koronka czyszcząca do wszystkich zaworów | 133 | 4026755191868 |  | 28.14.20.0 | 84819000 |  | 95 | 25 | 20 | 0,081
1188406 | Zawór termostatyczny AZ H, DN 20, prosty | 159 | 4026755416466 | art. wycofywany z programu produkcji | 28.14.12.0 | 84818031 |  | 205,5 | 37 | 75,5 | 0,415
1188408 | Zawór termostatyczny AZ H, DN 25, prosty | 211 | 4026755416473 | art. wycofywany z programu produkcji | 28.14.12.0 | 84818031 |  | 125 | 46 | 80 | 0,66
1188463 | Zawór termostatyczny ADV9, M30x1,5, DN 10, prosty | 111 | 4026755431711 |  | 28.14.12.0 | 84818031 |  | 116 | 75 | 40 | 0,25
1188464 | Zawór termostatyczny ADV9, M30x1,5, DN 15, prosty | 115 | 4026755431728 |  | 28.14.12.0 | 84818031 |  | 112 | 75 | 40 | 0,282
1188466 | Zawór termostatyczny ADV9, M30x1,5, DN 20, prosty | 140 | 4026755431735 |  | 28.14.12.0 | 84818031 |  | 128 | 73 | 48 | 0,397
1188585 | Uniset Pro 15 mm x 1/2 BSP, zestaw grzejnikowy z głowicą Uni LGH, dwukierunkowym zaworem termostatycznym i zaworem powrotnym Combi 3G | na zapytanie | 4026755390629 |  | 28.14.12.0 | 84818031
1189077 | Rozeta maskująca do przyłączy Multiblock T-RTL i Multiblock TQ-RTL, chromowana | 111 | 4026755435405 |  | 22.23.19.0 | 39259010
1189087 | Rozeta maskująca do przyłączy Multiblock T-RTL i Multiblock TQ-RTL, biała | 84.5 | 4026755432909 |  | 22.23.19.0 | 39259010 |  | 242 | 62 | 8 | 0,037
1189094 | Uchwyt montażowy do Multiblock T-RTL i Multiblock TQ-RTL | 82.3 | 4026755418927 |  | 28.14.20.0 | 84819000 |  | 357 | 40 | 22 | 0,168
1189361 | Półśrubunek kolankowy 3/4NZx3/4GZ | 68.2 | 4026755231625 |  | 28.14.12.0 | 84818039 |  | 53 | 39 | 33 | 0,134
1189381 | Nasadka z mosiądzu, nakrętka złączna M 30x1,5 | 32.8 | 4026755217230 | art. wycofywany z programu produkcji | 28.14.20.0 | 84819000 |  | 65 | 35 | 20 | 0,041
1189785 | Uniset Pro 15 mm x 1/2 BSP, zestaw grzejnikowy z głowicą Vindo TGH, dwukierunkowym zaworem termostatycznym i zaworem powrotnym Combi 3G | na zapytanie | 4026755390636 |  | 28.14.12.0 | 84818031
1190503 | Zawór do ręcznej regulacji HR, DN 10, 3/8, kątowy | 45.1 | 4026755232370 |  | 28.14.12.0 | 84818039 |  | 71,6 | 45 | 74 | 0,202
1190504 | Zawór do ręcznej regulacji HR, DN 15, 1/2, kątowy | 48.8 | 4026755232387 |  | 28.14.12.0 | 84818039 |  | 102 | 81 | 50 | 0,252
1190506 | Zawór do ręcznej regulacji HR, DN 20, 3/4, kątowy | 55.3 | 4026755232394 |  | 28.14.12.0 | 84818039 |  | 89 | 83 | 44 | 0,354
1190603 | Zawór do ręcznej regulacji HR, DN 10, 3/8, prosty | 45.1 | 4026755232400 |  | 28.14.12.0 | 84818039 |  | 80 | 75 | 45 | 0,219
1190604 | Zawór do ręcznej regulacji HR, DN 15, 1/2, prosty | 47.3 | 4026755232417 |  | 28.14.12.0 | 84818039 |  | 85 | 77 | 45 | 0,263
1190606 | Zawór do ręcznej regulacji HR, DN 20, 3/4, prosty | 55.3 | 4026755232424 |  | 28.14.12.0 | 84818039 |  | 90,7 | 45,3 | 80 | 0,358
1191503 | Zawór do ręcznej regulacji HRV, DN 10, 3/8, kątowy, z nastawą wstępną | 45.1 | 4026755251678 |  | 28.14.12.0 | 84818039 |  | 80 | 80 | 50 | 0,256
1191504 | Zawór do ręcznej regulacji HRV, DN 15, 1/2, kątowy, z nastawą wstępną | 48.8 | 4026755251685 |  | 28.14.12.0 | 84818039 |  | 85 | 80 | 45 | 0,324
1191506 | Zawór do ręcznej regulacji HRV, DN 20, 3/4, kątowy, z nastawą wstępną | 49.4 | 4026755296457 |  | 28.14.12.0 | 84818039 |  | 90 | 85 | 45 | 0,399
1191603 | Zawór do ręcznej regulacji HRV, DN 10, 3/8, prosty, z nastawą wstępną | 45.1 | 4026755251692 |  | 28.14.12.0 | 84818039 |  | 84,6 | 45,3 | 75 | 0,307
1191604 | Zawór do ręcznej regulacji HRV, DN 15, 1/2, prosty, z nastawą wstępną | 48.8 | 4026755251708 |  | 28.14.12.0 | 84818039 |  | 96 | 80 | 45 | 0,326
1191606 | Zawór do ręcznej regulacji HRV, DN 20, 3/4, prosty, z nastawą wstępną | 49.4 | 4026755296464 |  | 28.14.12.0 | 84818039 |  | 115 | 83 | 52 | 0,442
1194503 | Zawór do ręcznej regulacji HRV, DN 10, 3/8, kątowy, z nastawą wstępną, skrócona długość zabudowy | 45.1 | 4026755257953 |  | 28.14.12.0 | 84818039 |  | 76,7 | 45 | 73 | 0,266
1194504 | Zawór do ręcznej regulacji HRV, DN 15, 1/2, kątowy, z nastawą wstępną, skrócona długość zabudowy | 48.8 | 4026755257960 |  | 28.14.12.0 | 84818039 |  | 79,8 | 45,5 | 77 | 0,294
1194506 | Zawór do ręcznej regulacji HRV, DN 20, 3/4, kątowy, z nastawą wstępną, skrócona długość zabudowy | 55.3 | 4026755304152 |  | 28.14.12.0 | 84818039 |  | 79 | 45 | 85 | 0,38
1194603 | Zawór do ręcznej regulacji HRV, DN 10, 3/8, prosty, z nastawą wstępną, skrócona długość zabudowy | 45.1 | 4026755257977 |  | 28.14.12.0 | 84818039 |  | 80 | 80 | 45 | 0,282
1194604 | Zawór do ręcznej regulacji HRV, DN 15, 1/2, prosty, z nastawą wstępną, skrócona długość zabudowy | 50.3 | 4026755257984 |  | 28.14.12.0 | 84818039 |  | 83 | 73 | 43 | 0,313
1194606 | Zawór do ręcznej regulacji HRV, DN 20, 3/4, prosty, z nastawą wstępną, skrócona długość zabudowy | 57.4 | 4026755304169 |  | 28.14.12.0 | 84818039 |  | 100 | 85 | 50 | 0,425
1300200 | Termostatyczny zawór mieszający do wody użytkowej, gwint zewnętrzny z dwiema nakrętkami złącznymi DN25 | 469 | 4026755133516 |  | 28.14.13.0 | 84818059 |  | 115 | 83 | 45 | 0,55
1300251 | Termostatyczny zawór mieszający do wody użytkowej, gwint zewnętrzny z dwiema nakrętkami złącznymi DN 25, z nasadką ochronną | 495 | 4026755133523 |  | 28.14.13.0 | 84818059 |  | 115,3 | 76 | 47 | 0,732
1300306 | Brawa Mix DN 20 zawór mieszający | 485 | 4026755372533 |  | 28.14.13.0 | 84818059 |  | 130 | 105 | 60 | 0,888
1300308 | Brawa Mix DN 25 zawór mieszający | 821 | 4026755372540 |  | 28.14.13.0 | 84818059 |  | 150 | 125 | 95 | 2,331
1300310 | Brawa Mix DN 32 zawór mieszający | 858 | 4026755372557 |  | 28.14.13.0 | 84818059 |  | 145 | 125 | 95 | 1,853
1300351 | Brawa-Mix termostatyczny zawór mieszający do wody użytkowej, DN 20, PN10, z brązu, z nakrętką złączną | 682 | 4026755133530 |  | 28.14.13.0 | 84818059 |  | 131 | 104 | 64 | 0,929
1300352 | Brawa-Mix termostatyczny zawór mieszający do wody użytkowej, DN 20, PN10, z brązu, bez nakrętki złącznej | 607 | 4026755133547 |  | 28.14.13.0 | 84818059 |  | 131 | 105 | 70 | 0,741
1300381 | Złączka zaciskowa - komplet z trzema nakrętkami złącznymi 15 mm, (kpl.=3 szt.) | 63.9 | 4026755133554 | art. wycofywany z programu produkcji | 24.44.26.0 | 74122000 |  | 73 | 44 | 38 | 0,381
1300382 | Złączka zaciskowa - komplet z trzema nakrętkami złącznymi 18 mm, (kpl.=3 szt.) | 63.9 | 4026755133561 | art. wycofywany z programu produkcji | 24.44.26.0 | 74122000 |  | 150 | 50 | 30 | 0,374
1300383 | Złączka zaciskowa - komplet z trzema nakrętkami złącznymi 22 mm, (kpl.=3 szt.) | 63.9 | 4026755133578 | art. wycofywany z programu produkcji | 24.44.26.0 | 74122000 |  | 72 | 44 | 44 | 0,353
1300385 | Łupiny izolacyjne do mieszacza Brawa-Mix, DN 20 | 58.5 | 4026755399080 |  | 22.22.19.0 | 39239000 |  | 130 | 130 | 120 | 0,088
1300386 | Łupiny izolacyjne do mieszacza Brawa-Mix, DN 25 - DN 32 | 60.7 | 4026755399097 |  | 22.22.19.0 | 39239000 |  | 180 | 175 | 150 | 0,178
1300952 | Przelotowa kształkta termometryczna z brązu, z termometrem, 1 | 217 | 4026755133684 |  | 28.14.20.0 | 84819000 |  | 110 | 55 | 85 | 0,356
1300953 | Przelotowa kształkta termometryczna z brązu, G1 NZxG1 GZ, do Brawa-Mix | 238 | 4026755389784 |  | 28.14.20.0 | 84819000 |  | 117 | 94 | 63 | 0,474
1300954 | Przelotowa kształkta termometryczna z brązu, G1 1/2 NZxG1 1/2 GZ, do Brawa-Mix | 269 | 4026755389791 |  | 28.14.20.0 | 84819000 |  | 116 | 95 | 65 | 0,576
1302006 | Zawór zwrotny, DN 20, Rp 3/4, do 95 C, dł. zabudowy 61 mm | 167 | 4026755133745 |  | 28.14.11.0 | 84813099 |  | 75 | 39 | 38 | 0,156
1302008 | Zawór zwrotny, DN 25, Rp 1, do 95 C, dł. zabudowy 81 mm | 185 | 4026755389807 |  | 28.14.11.0 | 84813099 |  | 96 | 80 | 70 | 0,303
1302010 | Zawór zwrotny, DN 32, Rp 1 1/4, do 95 C, dł. zabudowy 91 mm | 206 | 4026755389814 |  | 28.14.11.0 | 84813099 |  | 95 | 70 | 80 | 0,494
1340920 | Regudis W-HTU Basic - mieszkaniowy węzeł cieplny, 8 l/min CWU, wymiennik z podwójną ścianką, lutowany miedzią, bez wylotu zimnej wody, bez pasówki wodomierza | na zapytanie | 4026755431209 |  | 28.14.13.0 | 84818059 |  | 685 | 510 | 215 | 16,209
1340930 | Regudis W-HTU Basic - mieszkaniowy węzeł cieplny, 12 l/min CWU, wymiennik lutowany miedzią, bez wylotu zimnej wody, bez pasówki wodomierza | na zapytanie | 4026755423204 |  | 28.14.13.0 | 84818059 |  | 691 | 514 | 195 | 14,394
1340931 | Regudis W-HTU Basic - mieszkaniowy węzeł cieplny, 15 l/min CWU, wymiennik lutowany miedzią, bez wylotu zimnej wody, bez pasówki wodomierza | na zapytanie | 4026755423211 |  | 28.14.13.0 | 84818059 |  | 660 | 490 | 170 | 14,79
1340932 | Regudis W-HTU Basic - mieszkaniowy węzeł cieplny, 17 l/min CWU, wymiennik lutowany miedzią, bez wylotu zimnej wody, bez pasówki wodomierza | na zapytanie | 4026755423228 |  | 28.14.13.0 | 84818059 |  | 660 | 490 | 165 | 16,863
1340950 | Regudis W-HTU Basic - mieszkaniowy węzeł cieplny, 12 l/min CWU, wymiennik lutowany niklem, bez wylotu zimnej wody, bez pasówki wodomierza | na zapytanie | 4026755423235 |  | 28.14.13.0 | 84818059 |  | 690 | 510 | 195 | 14,803
1340951 | Regudis W-HTU Basic - mieszkaniowy węzeł cieplny, 15 l/min CWU, wymiennik lutowany niklem, bez wylotu zimnej wody, bez pasówki wodomierza | na zapytanie | 4026755423242 |  | 28.14.13.0 | 84818059 |  | 685 | 525 | 185 | 15,3
1340952 | Regudis W-HTU Basic - mieszkaniowy węzeł cieplny, 17 l/min CWU, wymiennik lutowany niklem, bez wylotu zimnej wody, bez pasówki wodomierza | na zapytanie | 4026755423259 |  | 28.14.13.0 | 84818059 |  | 685 | 510 | 182 | 16,358
1341030 | Regudis W-HTU - mieszkaniowy węzel cieplny, 12l/min, wymiennik lutowany miedzią | na zapytanie | 4026755358544 |  | 28.14.13.0 | 84818059 |  | 660 | 490 | 175 | 16,132
1341031 | Regudis W-HTU - mieszkaniowy węzel cieplny, 15l/min, wymiennik lutowany miedzią | na zapytanie | 4026755358551 |  | 28.14.13.0 | 84818059 |  | 692 | 514 | 170 | 16,331
1341032 | Regudis W-HTU - mieszkaniowy węzel cieplny, 17l/min, wymiennik lutowany miedzią | na zapytanie | 4026755358568 |  | 28.14.13.0 | 84818059 |  | 655 | 495 | 165 | 17,786
1341050 | Regudis W-HTU - mieszkaniowy węzel cieplny, 12l/min, wymiennik lutowany niklem | na zapytanie | 4026755384857 |  | 28.14.13.0 | 84818059 |  | 695 | 512 | 195 | 16,746
1341051 | Regudis W-HTU - mieszkaniowy węzel cieplny, 15l/min, wymiennik lutowany niklem | na zapytanie | 4026755384864 |  | 28.14.13.0 | 84818059 |  | 660 | 495 | 165 | 17,131
1341052 | Regudis W-HTU - mieszkaniowy węzel cieplny, 17l/min, wymiennik lutowany niklem | na zapytanie | 4026755384871 |  | 28.14.13.0 | 84818059 |  | 690 | 515 | 190 | 18,339
1341070 | Szafka podtynkowa do węzła Regudis, biała, szer. 560 x wys. 870…1075 x gł. 150…215 mm | na zapytanie | 4026755371772 |  | 25.99.29.0 | 73269098 |  | 655 | 180 | 925 | 15,875
1341071 | Szafka natynkowa do węzła Regudis, biała, szer. 700 x wys. 980...1005 x gł. 160 mm | na zapytanie | 4026755413168 |  | 25.99.29.0 | 73269098 |  | 1010 | 170 | 755 | 17,75
1341072 | Szafka wisząca do węzła Regudis, szer. 750 x wys. 1000 x gł. 175 mm | na zapytanie | 4026755435658 |  | 25.99.29.0 | 73269098 |  | 1060 | 790 | 210 | 19,5
1341074 | Szafka natynkowa do węzła Regudis, biała, podwyższona, szer. 750 x wys. 1523…1648 x gł. 175 mm | na zapytanie | 4026755441109 |  | 25.99.29.0 | 73269098 |  | 1470 | 785 | 200 | 28
1341080 | Zespół 7 zaworów kulowych do węzła Regudis W-HTU | na zapytanie | 4026755358445 |  | 28.14.13.0 | 84818081 |  | 495 | 190 | 100 | 2,882
1341081 | Pakiet 7 rur falistych w izolacji, do podłączenia węzła Regudis W | na zapytanie | 4026755402506 |  | 25.99.29.0 | 83071000 |  | 575 | 245 | 110 | 2,911
1341082 | Zespół 5 zaworów kulowych, z funkcją przepłukania od strony zasilania, do węzła Regudis W-HTU | na zapytanie | 4026755417043 |  | 28.14.13.0 | 84818081 |  | 580 | 184 | 98 | 3,128
1341083 | Zespół 5 zaworów kulowych do węzła Regudis W-HTU, bez przyłączy mieszkaniowego obiegu grzewczego | na zapytanie | 4026755422818 |  | 28.14.13.0 | 84818081 |  | 500 | 189 | 108 | 2,241
1341084 | Zespół 6 zaworów kulowych do węzła Regudis W-HTU, bez wylotu zimnej wody na mieszkanie | na zapytanie | 4026755425437 |  | 28.14.13.0 | 84818081 |  | 500 | 190 | 100 | 2,53
1341088 | Zespół utrzymania temperatury zasilania do do montażu w węzłach Regudis W-HTU lub W-TU | na zapytanie | 4026755446630 |  | 28.14.20.0 | 84819000 |  | 195 | 105 | 65 | 0,419
1341089 | Zespół utrzymania temperatury zasilania do do montażu w węzłach Regudis W-HTO | na zapytanie | 4026755446647 |  | 28.14.20.0 | 84819000 |  | 163 | 130 | 70 | 0,428
1341091 | Ogranicznik temperatury powrotu do Regudis W-HTU | na zapytanie | 4026755410693 |  | 28.14.13.0 | 84818051 |  | 330 | 68,5 | 68,5 | 0,602
1341092 | Obejma uziemiająca | na zapytanie | 4026755410723 |  | 27.12.10.0 | 85359000 |  | 55 | 35 | 20 | 0,04
1341093 | Zestaw do montażu drugiego wodomierza w węzłach Regudis W-HTU, W-HTU Duo i W-TU | na zapytanie | 4026755412574 |  | 24.20.11.0 | 73041100 | tak | 200 | 125 | 105 | 0,386
1341094 | Zestaw spustowy do łatwego opróżnienia obiegu grzewczego przed montażem ciepłomierza | na zapytanie | 4026755419627 |  | 28.14.13.0 | 84818079 |  | 80 | 19 | 47 | 0,129
1341095 | Kaseta natynkowa do Regudis W | na zapytanie | 4026755358469 |  | 25.99.29.0 | 73269098 |  | 830 | 535 | 185 | 7,666
1341097 | Szafka natynkowa ze stali nierdzewnej z powłoką „Anti Fingerprint", szer. 496 x wys. 800 x gł. 160 mm | na zapytanie | 4026755422337 |  | 25.99.29.0 | 73269098 |  | 830 | 530 | 180 | 7,4
1341098 | Regubox – dekoracyjna szafka natynkowa do węzłów Regudis W-HTU i W-HTF z bezpośrednim obiegiem grzewczym | na zapytanie | 4026755424522 |  | 25.99.29.0 | 73269098 |  | 1050 | 750 | 330 | 24
1341099 | Zestaw stojący ze stali ocynkowanej do wstępnego montażu węzła w szafce Regubox, z regulacją wysokości | na zapytanie | 4026755428117 |  | 25.99.29.0 | 73269098 |  | 1080 | 620 | 160 | 12,2
1341121 | Regudis W-HTF wykonanie GSWB | na zapytanie | 4026755398328 |  | 28.14.13.0 | 84818059 |  | 675 | 580 | 140 | 18,37
1341130 | Regudis W-HTF z bezpośrednim obiegiem grzewczym, 12 l/min, wymiennik lutowany miedzią | na zapytanie | 4026755383140 |  | 28.14.13.0 | 84818059 |  | 665 | 585 | 130 | 16,198
1341131 | Regudis W-HTF z bezpośrednim obiegiem grzewczym, 15 l/min, wymiennik lutowany miedzią | na zapytanie | 4026755383157 |  | 28.14.13.0 | 84818059 |  | 670 | 580 | 135 | 16,642
1341132 | Regudis W-HTF z bezpośrednim obiegiem grzewczym, 17 l/min, wymiennik lutowany miedzią | na zapytanie | 4026755383164 |  | 28.14.13.0 | 84818059 |  | 670 | 580 | 140 | 17,489
1341140 | Regudis W-HTF z podmieszaniem stałowartościowym, 12 l/min, wymiennik lutowany miedzią | na zapytanie | 4026755383171 |  | 28.14.13.0 | 84818059 |  | 670 | 640 | 140 | 19,634
1341141 | Regudis W-HTF z podmieszaniem stałowartościowym, 15 l/min, wymiennik lutowany miedzią | na zapytanie | 4026755383188 |  | 28.14.13.0 | 84818059 |  | 670 | 650 | 140 | 20,17
1341142 | Regudis W-HTF z podmieszaniem stałowartościowym, 17 l/min, wymiennik lutowany miedzią | na zapytanie | 4026755383195 |  | 28.14.13.0 | 84818059 |  | 690 | 645 | 135 | 21,088
1341150 | Regudis W-HTF z bezpośrednim obiegiem grzewczym, 12 l/min, wymiennik lutowany niklem | na zapytanie | 4026755394245 |  | 28.14.13.0 | 84818059 |  | 670 | 580 | 140 | 16,792
1341151 | Regudis W-HTF z bezpośrednim obiegiem grzewczym, 15 l/min, wymiennik lutowany niklem | na zapytanie | 4026755394252 |  | 28.14.13.0 | 84818059 |  | 670 | 580 | 140 | 17,54
1341152 | Regudis W-HTF z bezpośrednim obiegiem grzewczym, 17 l/min, wymiennik lutowany niklem | na zapytanie | 4026755394269 |  | 28.14.13.0 | 84818059 |  | 670 | 585 | 135 | 17,911
1341160 | Regudis W-HTF z podmieszaniem stałowartościowym, 12 l/min, wymiennik lutowany niklem | na zapytanie | 4026755394276 |  | 28.14.13.0 | 84818059 |  | 670 | 645 | 135 | 20,173
1341161 | Regudis W-HTF z podmieszaniem stałowartościowym, 15 l/min, wymiennik lutowany niklem | na zapytanie | 4026755394283 |  | 28.14.13.0 | 84818059 |  | 670 | 650 | 135 | 20,65
1341162 | Regudis W-HTF z podmieszaniem stałowartościowym, 17 l/min, wymiennik lutowany niklem | na zapytanie | 4026755394290 |  | 28.14.13.0 | 84818059 |  | 685 | 644 | 144 | 21,94
1341170 | Szafka podtynkowa do węzła Regudis, biała, szer. 700 x wys. 980…1105 x gł. 110…180 mm | na zapytanie | 4026755396607 |  | 25.99.29.0 | 73269098 |  | 1030 | 795 | 120 | 17,037
1341175 | Szafka podtynkowa do węzła Regudis, wersja wydłużona, biała, szer. 700 x wys. 1440…1565 x gł. 110…180 mm | na zapytanie | 4026755396614 |  | 25.99.29.0 | 73269098 |  | 790 | 140 | 1480 | 25,5
1341177 | Szafka podtynkowa do węzła Regudis, wersja wydłużona, biała, szer. 880 x wys. 1440…1565 x gł. 110…180 mm | na zapytanie | 4026755435412 |  | 25.99.29.0 | 73269098 |  | 1480 | 950 | 150 | 31
1341180 | Zespół 7 zaworów kulowych do węzła Regudis W-HTF | na zapytanie | 4026755394306 |  | 28.14.13.0 | 84818081 |  | 581 | 182 | 95 | 2,839
1341182 | Zespół zaworów kulowych, osprzęt do Regudis W-HTF wykonanie GSWB | na zapytanie | 4026755398342 |  | 28.14.13.0 | 84818081 |  | 180 | 576 | 91 | 3,938
1341183 | Zespół zaworów kulowych do Regudis W-HTF | na zapytanie | 4026755412710 |  | 28.14.13.0 | 84818081 |  | 150 | 95 | 75 | 0,793
1341184 | Zespół przyłączeniowy cyrkulacji cwu | na zapytanie | 4026755412734 |  | 28.14.13.0 | 84818081 |  | 152 | 98 | 85 | 0,435
1341185 | Zespół 5 zaworów kulowych, z funkcją przepłukania od strony zasilania, do węzła Regudis W-HTF | na zapytanie | 4026755435429 |  | 28.14.13.0 | 84818081 |  | 578 | 180 | 82 | 3,138
1341187 | Zestaw przyłączeniowy do rozdzielacza ze stali nierdzewnej | na zapytanie | 4026755396621 |  | 24.44.26.0 | 74122000 |  | 595 | 86 | 82 | 1,194
1341188 | Zespół utrzymania temperatury zasilania do do montażu w węzłach Regudis W-HTF | na zapytanie | 4026755446654 |  | 28.14.20.0 | 84819000 |  | 335 | 70 | 70 | 0,435
1341189 | Mostek montażowo-płuczący do węzłów Regudis | na zapytanie | 4026755443561 |  | 24.44.26.0 | 74122000 |  | 153 | 101 | 73 | 0,956
1341193 | Szafka natynkowa podwyższona do Regudis W i rozdzielacza Multidis SF max. 12 obiegów, szer. 880 x wys. 1440...1565 x gł. 160 mm | na zapytanie | 4026755457216 |  | 25.99.29.0 | 73269098 |  | 1480 | 890 | 165 | 31,5
1341195 | Szafka natynkowa, osprzęt do Regudis W-HTF wykonanie GSWB | na zapytanie | 4026755397819 |  | 25.99.29.0 | 73269098 |  | 865 | 640 | 140 | 8,767
1341196 | Rama montażowa | na zapytanie | 4026755401974 |  | 25.99.29.0 | 73269098 |  | 900 | 594 | 60 | 4,243
1341197 | Szafka natynkowa do węzła Regudis, biała, szer. 645 x wys. 800 x gł. 120 mm | na zapytanie | 4026755405040 |  | 25.99.29.0 | 73269098 |  | 830 | 690 | 145 | 7,912
1341198 | Szafka natynkowa do węzła Regudis, wersja wydłużona, biała, szer. 700 x wys. 1440…1565 x gł. 160 mm | na zapytanie | 4026755411577 |  | 25.99.29.0 | 73269098 |  | 755 | 180 | 1470 | 26
1341199 | Zestaw wiszący ze stali ocynkowanej do wstępnego montażu węzła w szafce Regubox | na zapytanie | 4026755430462 |  | 25.99.29.0 | 73269098 |  | 1070 | 620 | 140 | 10,501
1341220 | Regudis W-HTU - mieszkaniowy węzeł cieplny, 8 l/min CWU, wymiennik z podwójną ścianką, lutowany miedzią, bez wylotu zimnej wody, bez pasówki wodomierza | na zapytanie | 4026755421002 |  | 28.14.13.0 | 84818059 |  | 690 | 520 | 220 | 17,5
1341231 | Regudis W-HTU, 15 l/min, wymiennik lutowany miedzią | na zapytanie | 4026755393552 |  | 28.14.13.0 | 84818059 |  | 660 | 490 | 165 | 16,023
1341251 | Regudis W-HTU, 15 l/min, wymiennik z podwójną ścianką, lutowany niklem, bez wylotu zimnej wody, bez pasówki wodomierza | na zapytanie | 4026755431810 |  | 28.14.13.0 | 84818059 |  | 692 | 515 | 184 | 16,64
1341252 | Regudis W-TU, wykonanie tylko do podgrzewu wody użytkowej, 17 l/min, wymiennik ciepła lutowany niklem | na zapytanie | 4026755392098 |  | 28.14.13.0 | 84818059 |  | 680 | 512 | 190 | 18,079
1341257 | Regudis W-TU, wykonanie tylko do podgrzewu wody użytkowej, 12 l/min, wymiennik ciepła lutowany miedzią | na zapytanie | 4026755400564 |  | 28.14.13.0 | 84818059 |  | 690 | 510 | 180 | 16,984
1341262 | Regudis W-TU, wykonanie tylko do podgrzewu wody użytkowej, 17 l/min, wymiennik ciepła lutowany miedzią | na zapytanie | 4026755399943 |  | 28.14.13.0 | 84818059 |  | 690 | 520 | 185 | 18,175
1341267 | Regudis W-TU, węzeł do podgrzewu ciepłej wody, 17 l/min, wymiennik lutowany niklem, bez obiegu grzewczego | na zapytanie | 4026755431827 |  | 28.14.13.0 | 84818059 |  | 687 | 519 | 195 | 17,78
1341271 | Regudis W-HT, 15 l/min, wymiennik lutowany niklem | na zapytanie | 4026755399981 |  | 28.14.13.0 | 84818059 |  | 685 | 515 | 185 | 19,02
1341274 | Regudis W-HTO, 15 l/min CWU, wymiennik lutowany miedzią, bez wylotu zimnej wody, bez pasówki wodomierza | na zapytanie | 4026755405057 |  | 28.14.13.0 | 84818059 |  | 650 | 490 | 175 | 18,273
1341280 | Wymiennik ciepła do Regudis W, 12 l/min, lutowany miedzią | na zapytanie | 4026755392104 |  | 28.25.11.0 | 84195080 |  | 446 | 202 | 151 | 2,56
1341281 | Wymiennik ciepła do Regudis W, 15 l/min, lutowany miedzią | na zapytanie | 4026755392111 |  | 28.25.11.0 | 84195080 |  | 440 | 195 | 145 | 3,004
1341282 | Wymiennik ciepła do Regudis W, 17 l/min, lutowany miedzią | na zapytanie | 4026755392128 |  | 28.25.11.0 | 84195080 |  | 495 | 190 | 115 | 4,121
1341283 | Wymiennik ciepła do Regudis W-HTF, 12 l/min, lutowany miedzią | na zapytanie | 4026755407808 |  | 28.25.11.0 | 84195080 |  | 498 | 191 | 96 | 2,75
1341284 | Wymiennik ciepła do Regudis W-HTF, 15 l/min, lutowany miedzią | na zapytanie | 4026755407815 |  | 28.25.11.0 | 84195080 |  | 492 | 190 | 97 | 3,201
1341290 | Wymiennik ciepła do Regudis W, 12 l/min, lutowany niklem | na zapytanie | 4026755392135 |  | 28.25.11.0 | 84195080 |  | 385 | 170 | 153 | 3,075
1341291 | Wymiennik ciepła do Regudis W, 15 l/min, lutowany niklem | na zapytanie | 4026755392142 |  | 28.25.11.0 | 84195080 |  | 442 | 197 | 149 | 3,478
1341292 | Wymiennik ciepła do Regudis W, 17 l/min, lutowany niklem | na zapytanie | 4026755392159 |  | 28.25.11.0 | 84195080 |  | 495 | 188 | 100 | 4,597
1341295 | Szafka natynkowa, wysoka, do Regudis W-HT | na zapytanie | 4026755399998 |  | 25.99.29.0 | 73269098 |  | 1150 | 550 | 190 | 9,683
1341296 | Szafka natynkowa do węzła Regudis W-HTU z wymiennikiem o podwójnej ściance, biała | na zapytanie | 4026755424256 |  | 25.99.29.0 | 73269098 |  | 830 | 549 | 237 | 8,374
1341298 | Regubox – dekoracyjna szafka natynkowa do węzłów Regudis W-HTE | na zapytanie | 4026755441116 |  | 25.99.29.0 | 73269098
1341299 | Stelaż montażowy z blachy ocynkowanej do montażu węzła w szafce Regubox, z regulacją wysokości | na zapytanie | 4026755455397 |  | 25.99.29.0 | 73269098
1341332 | Regudis W-HTU Duo - mieszkaniowy węzeł cieplny, 17 l/min CWU, wymiennik lutowany miedzią, z separacją obiegów | na zapytanie | 4026755411805 |  | 28.14.13.0 | 84818059 |  | 680 | 650 | 180 | 25,511
1341340 | Regudis W-HTF, mieszkaniowy węzeł cieplny, 12 l/min., wymiennik lutowany miedzią, z 2 obiegowym obwodem grzewczym | na zapytanie | 4026755411812 |  | 28.14.13.0 | 84818059 |  | 660 | 646 | 130 | 20,723
1341341 | Regudis W-HTF, mieszkaniowy węzeł cieplny, 15 l/min., wymiennik lutowany miedzią, z 2 obiegowym obwodem grzewczym | na zapytanie | 4026755411829 |  | 28.14.13.0 | 84818059 |  | 678 | 641 | 146 | 21,206
1341342 | Regudis W-HTF, mieszkaniowy węzeł cieplny, 17 l/min., wymiennik lutowany miedzią, z 2 obiegowym obwodem grzewczym | na zapytanie | 4026755411836 |  | 28.14.13.0 | 84818059 |  | 645 | 665 | 135 | 22,123
1341360 | Regudis W-HTF, mieszkaniowy węzeł cieplny, 12 l/min., wymiennik lutowany niklem, z 2 obiegowym obwodem grzewczym | na zapytanie | 4026755411843 |  | 28.14.13.0 | 84818059 |  | 670 | 650 | 140 | 21,69
1341361 | Regudis W-HTF, mieszkaniowy węzeł cieplny, 15 l/min., wymiennik lutowany niklem, z 2 obiegowym obwodem grzewczym | na zapytanie | 4026755411850 |  | 28.14.13.0 | 84818059 |  | 678 | 645 | 140 | 21,73
1341362 | Regudis W-HTF, mieszkaniowy węzeł cieplny, 17 l/min., wymiennik lutowany niklem, z 2 obiegowym obwodem grzewczym | na zapytanie | 4026755411867 |  | 28.14.13.0 | 84818059 |  | 670 | 650 | 140 | 22,576
1341372 | Regudis W-HTU Duo - mieszkaniowy węzeł cieplny, 17 l/min CWU, wymiennik lutowany miedzią, z separacją obiegów, bez wylotu zimnej wody na mieszkanie, bez psówki wodomierza | na zapytanie | 4026755430974 |  | 28.14.13.0 | 84818059 |  | 690 | 645 | 185 | 25,366
1341383 | Wymiennik ciepła do Regudis W-HTF, 12 l/min, lutowany niklem | na zapytanie | 4026755407839 |  | 28.25.11.0 | 84195080 |  | 490 | 190 | 100 | 3,345
1341384 | Wymiennik ciepła do Regudis W-HTF, 15 l/min, lutowany niklem | na zapytanie | 4026755407846 |  | 28.25.11.0 | 84195080 |  | 4995 | 190 | 100 | 3,674
1341442 | Regudis W-HTF, mieszkaniowy węzeł cieplny, 17 l/min, wymiennik lutowany miedzią, z cyrkulacją cwu i obiegiem grzewczym z podmieszaniem | na zapytanie | 4026755412239 |  | 28.14.13.0 | 84818059 |  | 710 | 650 | 130 | 24,199
1341462 | Regudis W-HTF, mieszkaniowy węzeł cieplny, 17 l/min, wymiennik lutowany niklem, z cyrkulacją cwu i obiegiem grzewczym z podmieszaniem | na zapytanie | 4026755412260 |  | 28.14.13.0 | 84818059 |  | 710 | 650 | 130 | 24,63
1341542 | Regudis W-HTF, mieszkaniowy węzeł cieplny, 17 l/min, wymiennik lutowany miedzią, z cyrkulacją cwu, z dwoma obiegami grzewczymi | na zapytanie | 4026755412666 |  | 28.14.13.0 | 84818059 |  | 710 | 655 | 135 | 25,757
1341562 | Regudis W-HTF, mieszkaniowy węzeł cieplny, 17 l/min, wymiennik lutowany niklem, z cyrkulacją cwu, z dwoma obiegami grzewczymi | na zapytanie | 4026755412697 |  | 28.14.13.0 | 84818059 |  | 710 | 643 | 130 | 25,345
1341642 | Regudis W-HTF, mieszkaniowy węzeł cieplny, 17 l/min., wymiennik lutowany miedzią, z cyrkulacją cwu, z regulatorem róznicy ciśnień i bezpośrednim obiegiem grzewczym | na zapytanie | 4026755435467 |  | 28.14.13.0 | 84818059 |  | 720 | 650 | 130 | 20,854
1341662 | Regudis W-HTF, mieszkaniowy węzeł cieplny, 17 l/min., wymiennik lutowany niklem, z cyrkulacją cwu, z regulatorem róznicy ciśnień i bezpośrednim obiegiem grzewczym | na zapytanie | 4026755435474 |  | 28.14.13.0 | 84818059 |  | 715 | 650 | 125 | 21,533
1341980 | Zawór kulowy 3/4 GZ x 3/4 GW z czerwonym uchwytem, do zespołów zaworowych węzłów Regudis | 102 | 4026755430479 |  | 28.14.13.0 | 84818081 |  | 91 | 71 | 75 | 0,358
1341981 | Zawór kulowy 3/4 GZ x 3/4 GW z niebieskim uchwytem, do zespołów zaworowych węzłów Regudis | 102 | 4026755430486 |  | 28.14.13.0 | 84818081 |  | 95 | 64 | 67 | 0,356
1342093 | Regtronic RD-W - sterownik ogrzewania | na zapytanie | 4026755422825 |  | 26.51.70.0 | 90328900 |  | 280 | 210 | 90 | 1,262
1343050 | Regulator PM do Regudis W | na zapytanie | 4026755336252 |  | 28.14.20.0 | 84819000 |  | 270 | 190 | 160 | 1,862
1343092 | Termostat do regulacji temperatury wody pitnej w węzłach Regudis, ze spiralnym czujnikiem ze stali nierdzewnej | na zapytanie | 4026755422832 |  | 28.14.13.0 | 84818051 |  | 336 | 69 | 70 | 0,325
1344030 | Regudis W-HTE, mieszkaniowy węzeł cieplny ze sterowaniem elektronicznym, 12 l/min, wymiennik lutowany miedzią | na zapytanie | 4026755446890 |  | 28.14.13.0 | 84818059 |  | 620 | 480 | 140 | 9,84
1344031 | Regudis W-HTE, mieszkaniowy węzeł cieplny ze sterowaniem elektronicznym, 18 l/min, wymiennik lutowany miedzią | na zapytanie | 4026755446906 |  | 28.14.13.0 | 84818059 |  | 615 | 475 | 125 | 10,626
1344032 | Regudis W-HTE, mieszkaniowy węzeł cieplny ze sterowaniem elektronicznym, 25 l/min, wymiennik lutowany miedzią | na zapytanie | 4026755446913 |  | 28.14.13.0 | 84818059 |  | 615 | 485 | 125 | 11,949
1344050 | Regudis W-HTE, mieszkaniowy węzeł cieplny ze sterowaniem elektronicznym, 12 l/min, wymiennik lutowany miedzią i powlekany | na zapytanie | 4026755446920 |  | 28.14.13.0 | 84818059 |  | 620 | 480 | 150 | 9,741
1344051 | Regudis W-HTE, mieszkaniowy węzeł cieplny ze sterowaniem elektronicznym, 18 l/min, wymiennik lutowany miedzią i powlekany | na zapytanie | 4026755446937 |  | 28.14.13.0 | 84818059 |  | 620 | 480 | 150 | 10,2
1344052 | Regudis W-HTE, mieszkaniowy węzeł cieplny ze sterowaniem elektronicznym, 25 l/min, wymiennik lutowany miedzią i powlekany | na zapytanie | 4026755446944 |  | 28.14.13.0 | 84818059 |  | 620 | 490 | 150 | 12,297
1344083 | Wymiennik ciepła lutowany miedzią - zakres mocy 1, 12 l/min (30 płyt), do Regudisa W-HTE | na zapytanie | 4026755462302 |  | 28.25.11.0 | 84195080 |  | 450 | 155 | 130 | 2,462
1344084 | Wymiennik ciepła lutowany miedzią - zakres mocy 2, 18 l/min (46 płyt), do Regudisa W-HTE | na zapytanie | 4026755462319 |  | 28.25.11.0 | 84195080 |  | 450 | 155 | 130 | 3,342
1344085 | Wymiennik ciepła lutowany miedzią - zakres mocy 3, 25 l/min (70 płyt), do Regudisa W-HTE | na zapytanie | 4026755462326 |  | 28.25.11.0 | 84195080 |  | 450 | 155 | 130 | 4,842
1344093 | Wymiennik ciepła lutowany miedzią z powłoką krzemową Sealix (R) - zakres mocy 1, 12 l/min (30 płyt), do Regudisa W-HTE | na zapytanie | 4026755462333 |  | 28.25.11.0 | 84195080 |  | 450 | 155 | 130 | 2,462
1344094 | Wymiennik ciepła lutowany miedzią z powłoką krzemową Sealix (R) - zakres mocy 2, 18 l/min (46 płyt), do Regudisa W-HTE | na zapytanie | 4026755462340 |  | 28.25.11.0 | 84195080 |  | 450 | 155 | 130 | 3,506
1344095 | Wymiennik ciepła lutowany miedzią z powłoką krzemową Sealix (R) - zakres mocy 3, 25 l/min (70 płyt), do Regudisa W-HTE | na zapytanie | 4026755462357 |  | 28.25.11.0 | 84195080 |  | 450 | 155 | 130 | 4,739
1344097 | Atrapa skrzynki Regubox do montażu na etapie stanu surowego, z regulacją wysokości | na zapytanie | 4026755459418 |  | 25.99.29.0 | 73269098
1344098 | Ramka rewizyjna do węzła Regudis W-HTE | na zapytanie | 4026755459425 |  | 25.99.29.0 | 73269098 |  | 910 | 690 | 60 | 6,705
1344470 | Pokrywa izolacyjna z EPP do węzła Regudis W-HTE | na zapytanie | 4026755457223 |  | 22.22.19.0 | 39239000 |  | 610 | 560 | 150 | 2,748
1344480 | Zespół 7 zaworów kulowych do węzła Regudis W-HTE | na zapytanie | 4026755447361 |  | 28.14.13.0 | 84818081 |  | 570 | 185 | 90 | 2,811
1344481 | Zaślepka do obwodu grzewczego | na zapytanie | 4026755469547 |  | 24.44.26.0 | 74122000 |  | 190 | 121 | 96 | 0,187
1344484 | Zawór kulowy do modułu cyrkulacyjnego węzła Regudis W-HTE | na zapytanie | 4026755456257 |  | 28.14.13.0 | 84818081 |  | 190 | 120 | 100 | 0,488
1344485 | Zespół 5 zaworów kulowych, z funkcją przepłukania od strony zasilania, do węzła Regudis W-HTE | na zapytanie | 4026755447378 |  | 28.14.13.0 | 84818081 |  | 570 | 185 | 90 | 3,152
1344489 | Mostek montażowo-płuczący do przepłukania instalacji grzewczej przy montażu Regudisów W-HTE | na zapytanie | 4026755462968 |  | 28.14.13.0 | 84818081
1344490 | Zespół utrzymania temperatury zasilania do węzła Regudis W-HTE | na zapytanie | 4026755447385 |  | 28.14.13.0 | 84818051 |  | 100 | 56 | 56 | 0,186
1344491 | Napęd nastawczy ze zintegrowaną regulacją temperatury wody pitnej, do Regudisów W-HTE | na zapytanie | 4026755461619 |  | 28.14.20.0 | 84819000 |  | 190 | 120 | 100 | 0,28
1344492 | Zawór regulacyjny ze zintegrowaną regulacją różnicy ciśnień i przepływu, do Regudisów W-HTE | na zapytanie | 4026755462364 |  | 28.14.20.0 | 84819000 |  | 185 | 125 | 100 | 1,001
1344493 | Czujnik przepływu w obudowie, z przewodem i wtyczką, do Regudisów W-HTE | na zapytanie | 4026755462371 |  | 28.14.20.0 | 84819000 |  | 190 | 120 | 100 | 0,575
1344494 | Czujnik temperatury wody pitnej Pt1000, z przewodem i wtyczką, do Regudisów W-HTE | na zapytanie | 4026755462388 |  | 28.14.20.0 | 84819000 |  | 150 | 120 | 30 | 0,047
1344495 | Wkładka filtracyjna do Regidisów W-HTE | na zapytanie | 4026755462395 |  | 28.14.20.0 | 84819000 |  | 90 | 30 | 30 | 0,053
1344496 | Zasilacz 100 - 240 V, ~50 - 60 Hz, do napędu nastawczego węzłów Regudis W-HTE ze zintegrowaną regulacją temperatury wody pitnej | na zapytanie | 4026755462401 |  | 28.14.20.0 | 84819000 |  | 110 | 90 | 36 | 0,128
1344497 | Zestaw pierścieni uszczelniających Ø 26 x Ø 16 x 2 do złącza G 3/4, kpl.=5 szt., do Regudisów W-HTE | na zapytanie | 4026755462418 |  | 28.14.20.0 | 84819000 |  | 70 | 50 | 15 | 0,006
1344498 | Zestaw pierścieni uszczelniających Ø 30 x Ø 21 x 2 do złącza G 1, kpl.=5 szt., do Regudisów W-HTE | na zapytanie | 4026755466409 |  | 28.14.20.0 | 84819000 |  | 80 | 60 | 20 | 0,009
1344550 | Regulator temperatury zasilania ogrzewania podłogowego - zestaw z pompą Wilo do węzła Regudis W-HTE | na zapytanie | 4026755447392 |  | 28.13.14.0 | 84137030 |  | 380 | 300 | 165 | 4,262
1344551 | Adaptery dodatkowego obiegu grzewczego do węzła Regudis W-HTE (kpl.=2szt.) | na zapytanie | 4026755459432 |  | 24.44.26.0 | 74122000 |  | 190 | 120 | 100 | 0,7
1344555 | Zestaw cyrkulacyjny z pompą Wilo, do rozbudowy węzła Regudis W-HTE | na zapytanie | 4026755447408 |  | 28.14.13.0 | 84818051 |  | 460 | 170 | 155 | 2,369
1344580 | Pompa cyrkulacyjna Wilo Star Z Nova | na zapytanie | 4026755466416 |  | 28.13.14.0 | 84137030
1344581 | Pompa do modułu ogrzewania podłogowego Wilo PARA 15-130/6-43/SC-12 | na zapytanie | 4026755466423 |  | 28.13.14.0 | 84137030
1344582 | Termostatyczny regulator temperatury obiegu grzewczego z czujnikiem przylgowym, 25 - 50 °C | na zapytanie | 4026755466430 |  | 28.14.12.0 | 84818031
1344583 | Elektryczny, przylgowy wyłącznik bezpieczeństwa, o zakresie nastawy 20–90 ° C | na zapytanie | 4026755466447 |  | 26.51.70.0 | 90321080 |  | 105 | 90 | 62 | 0,179
1344595 | Regubox - dekoracyjna szafka natynkowa, z tworzywa, biała | na zapytanie | 4026755454338 |  | 25.99.29.0 | 73269098 |  | 694 | 654 | 158 | 5
1344596 | Szafka podtynkowa do węzła Regudis, biała, szer. 700 x wys. 785…900 x gł. 110…175 mm | na zapytanie | 4026755467673 |  | 25.99.29.0 | 73269098
1344597 | Szafka podtynkowa do węzła Regudis, biała, szer. 700 x wys. 760…885 x gł. 110…175 mm | na zapytanie | 4026755454420 | art. wycofywany z programu produkcji | 25.99.29.0 | 73269098 |  | 830 | 780 | 150 | 14
1344598 | Szafka podtynkowa do węzła Regudis, biała, podwyższona, szer. 700 x wys. 1317…1442 x gł. 110…175 mm | na zapytanie | 4026755454437 |  | 25.99.29.0 | 73269098 |  | 1370 | 800 | 140 | 20,4
1344599 | Szafka podtynkowa do węzła Regudis, biała, podwyższona, szer. 880 x wys. 1317…1442 x gł. 110…175 mm | na zapytanie | 4026755454444 |  | 25.99.29.0 | 73269098 |  | 130 | 935 | 1398 | 26,5
1344697 | Szafka natynkowa do węzła Regudis W-HTE, biała | na zapytanie | 4026755454451 |  | 25.99.29.0 | 73269098 |  | 800 | 180 | 600 | 14,05
1344698 | Szafka natynkowa do węzła Regudis W-HTE i rozdzielacza Multidis SF max do 8 obiegów, biała, podwyższona | na zapytanie | 4026755454468 |  | 25.99.29.0 | 73269098 |  | 1460 | 735 | 175 | 25
1344699 | Szafka natynkowa do węzła Regudis W-HTE i rozdzielacza Multidis SF max do 12 obiegów, biała, podwyższona | na zapytanie | 4026755454475 |  | 25.99.29.0 | 73269098 |  | 1650 | 750 | 175 | 26
1349051 | Adapter do czujnika temperatury | na zapytanie | 4026755384758 |  | 26.51.85.0 | 90329000 |  | 27 | 27 | 25 | 0,039
1349052 | Pasówka do Regudis W-HTU, 110mm | na zapytanie | 4026755392180 |  | 24.20.40.0 | 73072910 | tak | 110 | 85 | 54 | 0,141
1349054 | Zaślepka czujnika temperatury G ¼ GZ x M 10 x 1,0 GW, Ø 5,6 | na zapytanie | 4026755413748 |  | 24.44.26.0 | 74122000 |  | 20 | 20 | 20 | 0,018
1349096 | Pompa cyrkulacyjna 130 mm, G 1 GZ, Wilo Star Z Nova C | na zapytanie | 4026755450682 |  | 28.13.14.0 | 84137030 |  | 155 | 155 | 135 | 1,21
1349097 | Pompa obiegowa 130 mm, G 1 GZ, Wilo-Yonos PARA RS 15/6 RK | na zapytanie | 4026755438642 |  | 28.13.14.0 | 84137030 |  | 175 | 175 | 150 | 1,824
1349098 | Wkładka filtracyjna do węzłów Regudis (kpl.=2szt.) | na zapytanie | 4026755431575 |  | 28.29.82.0 | 84219990 |  | 132 | 105 | 67 | 0,068
1349099 | Zawór spustowy | na zapytanie | 4026755431483 |  | 28.14.13.0 | 84818059 |  | 130 | 106 | 65 | 0,105
1349980 | Ogranicznik przepływu 12l/min do mieszkaniowych węzłów cieplnych Regudis | na zapytanie | 4026755434385 |  | 28.14.20.0 | 84819000 |  | 165 | 110 | 9 | 0,022
1349981 | Ogranicznik przepływu 15l/min do mieszkaniowych węzłów cieplnych Regudis | na zapytanie | 4026755434392 |  | 28.14.20.0 | 84819000 |  | 151 | 111 | 9 | 0,022
1349982 | Ogranicznik przepływu 17l/min do mieszkaniowych węzłów cieplnych Regudis | na zapytanie | 4026755434408 |  | 28.14.20.0 | 84819000 |  | 170 | 110 | 7 | 0,021
1349983 | Elementy mocowania uziemienia ochronnego do płyty głównej mieszkaniowego węzła cieplnego | na zapytanie | 4026755464450 |  | 27.12.10.0 | 85359000
1350106 | 3-drogowy zawór obrotowy, DN 20 | 255 | 4026755433036 |  | 28.14.13.0 | 84818059 |  | 95 | 100 | 110 | 0,765
1350108 | 3-drogowy zawór obrotowy DN25 | 276 | 4026755433043 |  | 28.14.13.0 | 84818059 |  | 100 | 95 | 115 | 0,864
1350260 | Grupa zaworów mieszających do Regumat RTA | 457 | 4026755407501 |  | 28.14.13.0 | 84818059 |  | 245 | 175 | 110 | 1,672
1350271 | Mieszacz trójdrogowy do Regumat M3, DN25 | 949 | 4026755363043 |  | 28.14.13.0 | 84818059 |  | 200 | 125 | 105 | 1,798
1350281 | Mieszacz trójdrogowy do Regumat M3 DN 25 1 | 960 | 4026755133776 |  | 28.14.13.0 | 84818059 |  | 200 | 125 | 105 | 1,735
1350285 | Wkładka regulacyjna do mieszacza 3-drogowego DN 25, do napędów motorycznych ESBE lub Lineg | 235 | 4026755336269 |  | 28.14.20.0 | 84819000 |  | 96 | 80 | 70 | 0,263
1350289 | Zestaw uszczelnień do mieszacza trójdrogowego | 51.3 | 4026755283136 |  | 22.19.73.0 | 40169300 |  | 200 | 120 | 4 | 0,016
1350290 | Zestaw montażowy do napędów NR 24/230 bez płytki montażowej, do grup Regumat M3-180 DN25 | 141 | 4026755425734 |  | 28.14.20.0 | 84819000 |  | 130 | 110 | 20 | 0,033
1350292 | Zaślepka bypassu M3 - DN 25 | 30.5 | 4026755391442 |  | 28.14.20.0 | 84819000 |  | 20 | 20 | 30 | 0,028
1350294 | Wkładka regulacyjna do mieszacza 4-drogowego DN 25, do napędów motorycznych Lineg | 249 | 4026755336276 |  | 28.14.20.0 | 84819000 |  | 84 | 43 | 43 | 0,176
1350295 | Wkładka regulacyjna do mieszacza 4-drogowego DN 25, do napędów motorycznych ESBE | 249 | 4026755336283 |  | 28.14.20.0 | 84819000 |  | 100 | 55 | 55 | 0,18
1350296 | Adapter do napędu motorycznego Lineg | 24.9 | 4026755336290 |  | 28.14.20.0 | 84819000 |  | 28 | 25 | 25 | 0,01
1350297 | Adapter do napędu motorycznego ESBE | 24.9 | 4026755336306 |  | 28.14.20.0 | 84819000 |  | 38 | 29 | 25 | 0,012
1350299 | Zestaw uszczelnień do mieszacza czterodrogowego | 51.3 | 4026755283150 |  | 22.19.73.0 | 40169300 |  | 190 | 120 | 4,4 | 0,018
1350443 | Zestaw do zabudowy ciepłomierza do grupy Regumat S-180, DN25 | 479 | 4026755343823 |  | 28.14.11.0 | 84813099 |  | 150 | 98 | 73 | 1,559
1350444 | Zestaw do zabudowy ciepłomierza do grupy Regumat M3/M4-180, DN25 | 377 | 4026755343830 |  | 28.14.11.0 | 84813099 |  | 130 | 105 | 63 | 0,923
1350445 | Zestaw tulei do spawania 2szt.: NZ G 1 | 122 | 4026755395419 |  | 24.51.30.0 | 73071910 |  | 85 | 55 | 45 | 0,293
1350446 | Zestaw tulei do lutowania 2szt.: NZ G 2 | 122 | 4026755395426 |  | 24.44.26.0 | 74122000 |  | 82 | 45 | 50 | 0,195
1350447 | Zestaw przyłączeniowy Rp 3/4, 2szt.: NZ G 1, nypel | 122 | 4026755395433 |  | 24.44.26.0 | 74122000 |  | 85 | 55 | 40 | 0,345
1350448 | Zestaw tulei z gwintem wewnętrznym R 3/4, 2szt.: G 1 NZ, tuleja z gwintem zewn. | 105 | 4026755395440 |  | 24.44.26.0 | 74122000 |  | 85 | 40 | 40 | 0,265
1350449 | Zestaw tulei z przyłączem prasowanym 26 x 3 mm, 2szt.: NZ G 1 | 288 | 4026755395457 |  | 24.44.26.0 | 74122000 |  | 52 | 73 | 42 | 0,366
1350450 | Zestaw tulei przyłączeniowych do Regumat DN 25 - nakrętka złączna G 1 1/2, (kpl.=2 szt.) | 46.8 | 4026755342369 |  | 24.44.26.0 | 74122000 |  | 200 | 119 | 32 | 0,218
1350451 | Zestaw tulei przyłączeniowych do Regumat DN 25 - nakrętka złączna G 1 1/2, (kpl.=4 szt.) | 94.9 | 4026755342376 |  | 24.44.26.0 | 74122000 |  | 90 | 60 | 60 | 0,433
1350455 | Zestaw przyłączeniowy do Regumat DN 25 NZ G 1 1/2 i tuleja do spawania 1, (kpl.=2 szt.) | 122 | 4026755342383 |  | 24.51.30.0 | 73071910 |  | 100 | 65 | 60 | 0,455
1350456 | Zestaw przyłączeniowy do Regumat DN 25 NZ G 1 1/2 i tuleja do lutowania 28mm, (kpl.=2 szt.) | 105 | 4026755342390 |  | 24.44.26.0 | 74122000 |  | 134 | 58 | 57 | 0,428
1350457 | Zestaw przyłączeniowy do Regumat DN 25 NZ G 1 1/2 i tuleja z gw. wewnętrznym 1, (kpl.=2 szt.) | 94.9 | 4026755342406 |  | 24.51.30.0 | 73071910 |  | 50 | 50 | 50 | 0,388
1350465 | Zestaw przyłączeniowy do Regumat DN 25 NZ G 1 1/2 i tuleja do spawania 1, (kpl.=4 szt.) | 237 | 4026755342413 |  | 24.51.30.0 | 73071910 |  | 140 | 105 | 55 | 0,9
1350466 | Zestaw przyłączeniowy do Regumat DN 25 NZ G 1 1/2 i tuleja do lutowania 28mm, (kpl.=4 szt.) | 207 | 4026755342420 |  | 24.44.26.0 | 74122000 |  | 120 | 51,4 | 51,4 | 0,83
1350467 | Zestaw przyłączeniowy do Regumat DN 25 NZ G 1 1/2 i tuleja z gw. wewnętrznym 1, (kpl.=4 szt.) | 189 | 4026755342437 |  | 24.51.30.0 | 73071910 |  | 104 | 52 | 52 | 0,794
1350470 | Zestaw tulei przyłączeniowych do Regumat DN 32 nakrętka złączna G 2, (kpl.=2 szt.) | 93.9 | 4026755342444 |  | 24.44.26.0 | 74122000 |  | 65,7 | 65,7 | 24,3 | 0,403
1350471 | Zestaw tulei przyłączeniowych do Regumat DN 32 nakrętka złączna G 2, (kpl.=4 szt.) | 184 | 4026755342451 |  | 24.44.26.0 | 74122000 |  | 97 | 65,7 | 65,7 | 0,792
1350474 | Zestaw przyłączeniowy do Regumat DN 32 NZ G 2 i tuleja do lutowania 35mm, (kpl.=2 szt.) | 169 | 4026755342468 | art. wycofywany z programu produkcji | 24.44.26.0 | 74122000 |  | 72 | 70 | 60 | 0,765
1350475 | Zestaw przyłączeniowy do Regumat DN 32 NZ G 2 i tuleja do lutowania 35mm, (kpl.=4 szt.) | 337 | 4026755342475 | art. wycofywany z programu produkcji | 24.44.26.0 | 74122000 |  | 133 | 66 | 72 | 1,527
1350476 | Zestaw przyłączeniowy do Regumat DN 32 NZ G 2 i tuleja z gw. wewnętrznym 1 1/4, (kpl.=2 szt.) | 277 | 4026755342482 |  | 24.51.30.0 | 73071910 |  | 140 | 75 | 35 | 0,739
1350477 | Zestaw przyłączeniowy do Regumat DN 32 NZ G 2 i tuleja 1 1/4GW, (kpl.=4 szt.) | 560 | 4026755342499 |  | 24.51.30.0 | 73071910 |  | 100 | 80 | 80 | 1,465
1350481 | Zestaw tulei do Regumat DN40/50, złączka prasowana, Cofit PD | 1250 | 4026755384468 | art. wycofywany z programu produkcji | 24.44.26.0 | 74122000 |  | 125 | 175 | 110 | 2,015
1350490 | Zaślepki do zestawu zabudowy ciepłomierza Regumat | 77 | 4026755372137 |  | 24.44.26.0 | 74122000 |  | 35 | 35 | 22 | 0,079
1350594 | Zestaw tulei przyłączeniowych, do modułu Regumat, tuleje do spawania 1, (kpl.=2 szt.) | 99.2 | 4026755133820 |  | 25.94.12.0 | 73182900 |  | 80 | 44,5 | 44,5 | 0,247
1350951 | Napęd Lineg 24 V (0-10 V) | 1750 | 4026755347210 |  | 27.11.10.0 | 85011010 |  | 160 | 100 | 90 | 0,478
1350952 | Napęd Lineg do mieszaczy trój- i czterodrogowych, 24 V | 1070 | 4026755336313 |  | 27.11.10.0 | 85011010 |  | 200 | 125 | 105 | 0,582
1350953 | Napęd Lineg do mieszaczy trój- i czterodrogowych, 230 V | 665 | 4026755336320 |  | 27.11.10.0 | 85011093 |  | 200 | 120 | 105 | 0,568
1350954 | Mieszacz czterodrogowy z brązu bez napędu, bez pokrętła, DN25 | 1810 | 4026755336337 |  | 28.14.13.0 | 84818059 |  | 200 | 125 | 105 | 1,871
1350956 | Napęd nastawczy Lineg 230V (15 Nm) do grup Regumat DN40/50 | 1050 | 4026755394160 |  | 27.11.10.0 | 85011010 |  | 200 | 125 | 105 | 0,677
1350958 | Napęd nastawczy 24 V (0...10 V) do grup Regumat DN 40 / 50 | 1760 | 4026755432992 |  | 27.11.10.0 | 85011010 |  | 160 | 100 | 95 | 0,561
1351055 | Napęd nastawczy ze stałowartościową regulacją temperatury, do grupy Regumat M3-180 o nr kat. 1356223, z czujnikiem temperatury i zasilaczem 230 V AC | 1110 | 4026755454840 |  | 26.51.70.0 | 90321020 |  | 165 | 110 | 95 | 0,579
1351062 | MSM-Block - blok bezpieczeństwa do kotła (3.0 bar), DN 25 - 1, z izolacją, GW | 313 | 4026755133868 |  | 28.14.11.0 | 84814090 |  | 200 | 195 | 100 | 1,125
1351072 | MSM-Block - blok bezpieczeństwa do kotła (2.5 bar), DN 25 - 1, z izolacją, GZ | 318 | 4026755251531 |  | 28.14.11.0 | 84814090 |  | 200 | 100 | 190 | 1,218
1351095 | Zestaw tulei przyłączeniowych, do modułu Regumat, tuleje do lutowania 28 mm, (kpl.=2 szt.) | 57 | 4026755133882 |  | 24.44.26.0 | 74122000 |  | 100 | 50 | 35 | 0,212
1351096 | Zestaw tulei przyłączeniowych, do modułu Regumat, tuleje do lutowania 35 mm, (kpl.=2 szt.) | 110 | 4026755133899 |  | 24.44.26.0 | 74122000 |  | 60 | 60 | 60 | 0,377
1351394 | Zestaw tulei przyłączeniowych, do modułu Regumat, 1, (kpl.=2 szt.) | 45.3 | 4026755133981 |  | 24.51.30.0 | 73071910 |  | 52 | 40 | 40 | 0,175
1351396 | Zestaw tulei przyłączeniowych, do modułu Regumat, 11/4, (kpl.=2 szt.) | 105 | 4026755133998 |  | 24.51.30.0 | 73071910 |  | 115 | 60 | 35 | 0,34
1351470 | Moduł rozszerzający z izolacją | 643 | 4026755348422 |  | 25.21.13.0 | 84039090 |  | 283 | 189 | 164 | 3,075
1351471 | Rozdzielacz DN 25, modułowy, do montażu dwóch grup Regumat, z izolacją | 1270 | 4026755348439 |  | 25.21.13.0 | 84039090 |  | 650 | 165 | 150 | 6,5
1351472 | Rozdzielacz DN 25, modułowy, do montażu trzech grup Regumat, z izolacją | 1900 | 4026755348446 |  | 25.21.13.0 | 84039090 |  | 893 | 175 | 154 | 9,595
1351482 | Rozdzielacz DN 20 do montażu dwóch grup Regumat, z izolacją | 1170 | 4026755395464 |  | 25.99.29.0 | 73269098 |  | 630 | 210 | 195 | 5,623
1351483 | Rozdzielacz DN 20 do montażu trzech grup Regumat, z izolacją | 1480 | 4026755395471 |  | 25.99.29.0 | 73269098 |  | 880 | 202 | 192 | 7,617
1351568 | HydroFixx, DN 20, sprzęgło hydrauliczne z rozdzielaczem 2-obiegowym, z izolacją | 2350 | 4026755395488 |  | 25.30.12.0 | 84041000 |  | 630 | 205 | 195 | 7,151
1351569 | HydroFixx, DN 20, sprzęgło hydrauliczne z rozdzielaczem 3-obiegowym, z izolacją | 2860 | 4026755395495 |  | 25.30.12.0 | 84041000 |  | 877 | 200 | 190 | 9,285
1351571 | Rozdzielacz DN 25, z brązu, do montażu dwóch grup Regumat, z izolacją | 907 | 4026755134018 |  | 25.30.12.0 | 84041000 |  | 522 | 215 | 238 | 5,794
1351582 | Rozdzielacz DN 25, 2-obiegowy, stalowy, z izolacją | 1090 | 4026755400861 |  | 25.99.29.0 | 73269098 |  | 561 | 223 | 214 | 8,325
1351583 | Rozdzielacz DN 25, 3-obiegowy, stalowy, z izolacją | 1380 | 4026755249514 |  | 25.99.29.0 | 73269098 |  | 875 | 203 | 192 | 8,325
1351584 | Rozdzielacz DN 25, 4-obiegowy, stalowy, z izolacją | 1630 | 4026755280777 |  | 25.99.29.0 | 73269098 |  | 1136 | 200 | 194 | 12,57
1351585 | Rozdzielacz DN 25, 5-obiegowy, stalowy, z izolacją | 1820 | 4026755280784 |  | 25.99.29.0 | 73269098 |  | 1435 | 215 | 180 | 15,105
1351586 | Rozdzielacz DN 25, 6-obiegowy, stalowy, z izolacją | 2410 | 4026755355574 |  | 25.99.29.0 | 73269098 |  | 1630 | 200 | 185 | 17,7
1351587 | Rozdzielacz DN 25, 7-obiegowy, stalowy, z izolacją | 3010 | 4026755355581 |  | 25.99.29.0 | 73269098 |  | 1825 | 180 | 220 | 20,5
1351588 | Rozdzielacz DN 25, 8-obiegowy, stalowy, z izolacją | 3920 | 4026755355598 |  | 25.99.29.0 | 73269098 |  | 2115 | 205 | 165 | 23,5
1351589 | Monofixx pod regumat DN25 | 1270 | 4026755408010 |  | 25.30.12.0 | 84041000 |  | 340 | 300 | 350 | 4,95
1351590 | Sprzęgło hydrauliczne DN 25 z izolacją | 1870 | 4026755280791 |  | 25.30.12.0 | 84041000 |  | 630 | 210 | 195 | 6,433
1351591 | Sprzęgło hydrauliczne z izolacją DN 32, króćce G 2 GZ | 4330 | 4026755336429 |  | 25.30.12.0 | 84041000 |  | 980 | 385 | 220 | 16,517
1351592 | Wspornik ścienny do belki rozdzielacza, (kpl.=2 szt.) | 176 | 4026755306484 |  | 25.99.29.0 | 73269098 |  | 154 | 105 | 27 | 0,47
1351593 | Jarzmo ścienne do rozdzielacza modułowego Regumat | 102 | 4026755348453 |  | 25.99.29.0 | 73269098 |  | 110 | 110 | 30 | 0,496
1351596 | Regumat - wymiennik ciepła z półśrubunkami 14 płyt | 1220 | 4026755318074 |  | 28.25.11.0 | 84195080 |  | 260 | 260 | 175 | 3,282
1351597 | Zestaw przyłączający do włączenia wymiennika ciepła Regumat | 178 | 4026755328547 |  | 24.44.26.0 | 74122000 |  | 133 | 106 | 73 | 0,816
1351598 | Grupa bezpieczeństwa do podłączenia z wymiennikiem ciepła Regumat | 384 | 4026755330663 | art. wycofywany z programu produkcji | 28.14.11.0 | 84814090 |  | 200 | 125 | 105 | 0,875
1351651 | Złączka redukcyjna do łączenia rozdzielacza z modułem Regumat DN 32 | 118 | 4026755134025 |  | 24.44.26.0 | 74122000 |  | 70 | 64,5 | 35 | 0,333
1351652 | Redukcja do montażu grupy Regumat DN 25 na rozdzielaczu DN 32, G 2GZ x NZ1 1/2 | 112 | 4026755343137 |  | 24.44.26.0 | 74122000 |  | 60 | 60 | 50 | 0,422
1351654 | Redukcja do montażu grupy Regumat DN 20 na rozdzielaczu DN 25, G 1/2 GZ x G 1 NZ | 191 | 4026755409246 |  | 24.44.26.0 | 74122000 |  | 135 | 135 | 120 | 0,69
1351655 | Złączka do modułu Regumat RTA, mocowanie pod belką rozdzielacza, (kpl.=2 szt.) | 191 | 4026755305401 |  | 24.44.26.0 | 74122000 |  | 107 | 58,7 | 54,6 | 0,842
1351657 | Złączka reducyjna do łączenia rozdzielacza DN 40 z grupą „Regumat“ DN 25 | 1210 | 4026755381580 |  | 24.44.26.0 | 74122000 |  | 110 | 125 | 170 | 1,742
1351658 | Złączka redukcyjna do łączenia rozdzielacza DN 40 z grupą „Regumat“ DN 32 | 1310 | 4026755381597 |  | 24.44.26.0 | 74122000 |  | 175 | 122 | 115 | 1,925
1351662 | Rozdzielacz stalowy do grup Regumat plus DN 32 (z zaworem kulowym pompowym), do 2 obiegów grzewczych | 3180 | 4026755458046 |  | 25.99.29.0 | 73269098 |  | 865 | 255 | 270 | 20,5
1351663 | Rozdzielacz stalowy do grup Regumat plus DN 32 (z zaworem kulowym pompowym), do 3 obiegów grzewczych | 4110 | 4026755458053 |  | 25.99.29.0 | 73269098 |  | 1200 | 500 | 840 | 47,5
1351664 | Rozdzielacz stalowy do grup Regumat plus DN 32 (z zaworem kulowym pompowym), do 4 obiegów grzewczych | 5200 | 4026755458060 |  | 25.99.29.0 | 73269098 |  | 2005 | 500 | 960 | 64
1351665 | Rozdzielacz stalowy do grup Regumat plus DN 32 (z zaworem kulowym pompowym), do 5 obiegów grzewczych | 6330 | 4026755458077 |  | 25.99.29.0 | 73269098 |  | 2400 | 500 | 970 | 80
1351672 | Rozdzielacz do Regumat-ów DN 32 z zaworem kulowym pompowym, do 2 obiegów | 3180 | 4026755394986 |  | 25.99.29.0 | 73269098 |  | 920 | 335 | 240 | 16,562
1351673 | Rozdzielacz do Regumat-ów DN 32 z zaworem kulowym pompowym, do 3 obiegów | 4080 | 4026755394993 |  | 25.99.29.0 | 73269098 |  | 1080 | 420 | 255 | 23,914
1351674 | Rozdzielacz do Regumat-ów DN 32 z zaworem kulowym pompowym, do 4 obiegów | 5210 | 4026755395006 |  | 25.99.29.0 | 73269098 |  | 1600 | 500 | 760 | 48
1351675 | Rozdzielacz do Regumat-ów DN 32 z zaworem kulowym pompowym, do 5 obiegów | 6430 | 4026755396638 |  | 25.99.29.0 | 73269098 |  | 2000 | 500 | 585 | 59,5
1351678 | Hydrofixx stalowy do grup Regumat plus DN 32 (z zaworem kulowym pompowym), do 2 obiegów grzewczych | 5060 | 4026755458084 |  | 25.99.29.0 | 73269098 |  | 1200 | 500 | 640 | 37,501
1351679 | Hydrofixx stalowy do grup Regumat plus DN 32 (z zaworem kulowym pompowym), do 3 obiegów grzewczych | 6120 | 4026755458091 |  | 25.99.29.0 | 73269098 |  | 1200 | 500 | 971 | 63
1351690 | Termometr do Regumata DN 25/32 | 59.1 | 4026755306491 | art. wycofywany z programu produkcji | 26.51.51.0 | 90251900 |  | 91 | 73 | 75 | 0,055
1351691 | Termometr-część zamienna do Regumat-180 DN 25 z izolacją uniwersalną | 58.1 | 4026755407860 | art. wycofywany z programu produkcji | 26.51.51.0 | 90251900 |  | 115 | 72 | 65 | 0,056
1351692 | Belka rozdzielacza z izolacją DN40/50, do dwóch obiegów | 6230 | 4026755370027 |  | 25.99.29.0 | 73269098 |  | 1200 | 510 | 510 | 40
1351693 | Belka rozdzielacza z izolacją DN40/50, do trzech obiegów | 9170 | 4026755373035 |  | 25.99.29.0 | 73269098 |  | 1200 | 500 | 780 | 46
1351694 | Belka rozdzielacza z izolacją DN40/50, do czterech obiegów | 10900 | 4026755373042 |  | 25.99.29.0 | 73269098 |  | 1600 | 500 | 760 | 58
1351695 | Konsole ścienne do sprzęgieł hydraulicznych HydroFixx DN 40 / 50 | 696 | 4026755407518 |  | 25.99.29.0 | 73269098 |  | 285 | 215 | 95 | 5,206
1351696 | Wymiennik ciepła z półśrubunkami 30 płyt | 707 | 4026755333169 |  | 28.25.11.0 | 84195080 |  | 261 | 260 | 172 | 3,891
1351697 | Podpora teleskopowa do rozdzielaczy Hydrofix DN40/DN 50 z elemantami mocowania, kpl = 2 szt. | 1320 | 4026755371529 |  | 25.72.14.0 | 83025000 |  | 306 | 281 | 160 | 7,3
1351698 | HydroFixx, sprzęgło hydrauliczne z rozdzielaczem łupina izolacyjna/jarzmo ścienne, do 2 obiegów | 3050 | 4026755332704 |  | 25.30.12.0 | 84041000 |  | 638 | 215 | 197 | 8,175
1351699 | HydroFixx, sprzęgło hydrauliczne z rozdzielaczem łupina izolacyjna/jarzmo ścienne, do 3 obiegów | 3950 | 4026755332711 |  | 25.30.12.0 | 84041000 |  | 869 | 215 | 197 | 10,124
1351701 | Termometr - część zamienna do grup Regumat/Regusol DN 25, niebieski | 37.8 | 4026755400755 |  | 26.51.51.0 | 90251900 |  | 75 | 58 | 58 | 0,027
1351702 | Termometr do Regusoli | 37.8 | 4026755400762 |  | 26.51.51.0 | 90251900 |  | 109 | 83 | 55 | 0,047
1351703 | Zawór kulowy (część zamienna) do Regumat-ów 130, DN 25 | 180 | 4026755400779 |  | 28.14.13.0 | 84818081 |  | 130 | 95 | 70 | 0,533
1351704 | Mieszacz 3-drogowy do grupy Regumat M3 DN20 | 487 | 4026755400786 |  | 28.14.13.0 | 84818059 |  | 245 | 175 | 110 | 1,394
1351705 | Zawór kulowy kątowy DN 20, G 1 NZ x G 1 GZ | 183 | 4026755400793 |  | 28.14.13.0 | 84818081 |  | 117 | 65 | 92 | 0,518
1351758 | Hydrofixx do Regumatów DN 32 z zaworem kulowym pompowym do 2 obiegów | 5050 | 4026755396157 |  | 25.30.12.0 | 84041000 |  | 895 | 295 | 345 | 22
1351759 | Hydrofixx do Regumatów DN 32 z zaworem kulowym pompowym do 3 obiegów | 5810 | 4026755396164 |  | 25.30.12.0 | 84041000 |  | 1220 | 340 | 315 | 28,5
1351770 | Zestaw zaślepek DN 25, G 1½, do zaślepienia króćców na rozdzielaczu | 83.3 | 4026755411584 |  | 24.44.26.0 | 74122000 |  | 45 | 47,6 | 47,6 | 0,284
1351771 | Zestaw zaślepek DN 32, G 2, do zaślepienia króćców na rozdzielaczu | 133 | 4026755411591 |  | 24.44.26.0 | 74122000 |  | 55 | 59,4 | 59,4 | 0,413
1351778 | HydroFixx, sprzęgło hydrauliczne do Regumatów DN40/50, do 2 obiegów | 11000 | 4026755371550 |  | 25.30.12.0 | 84041000 |  | 1200 | 510 | 670 | 54,5
1351779 | HydroFixx, sprzęgło hydrauliczne do Regumatów DN40/50, do 3 obiegów | 13300 | 4026755371567 |  | 25.30.12.0 | 84041000 |  | 1200 | 800 | 800 | 77,5
1351783 | Rozdzielacz kompaktowy ze stali do 3 obiegów DN25 | 1380 | 4026755407082 |  | 25.99.29.0 | 73269098 |  | 560 | 220 | 220 | 8,064
1351785 | Rozdzielacz kompaktowy ze stali do 5 obiegów DN25 | 1820 | 4026755407099 |  | 25.99.29.0 | 73269098 |  | 803 | 222 | 213 | 11,149
1351790 | Wymiennik ciepła Regumat, bez półśrubunków, do wyższych zakresów mocy, 20 płyt do ok. 40 kW | 2760 | 4026755358575 |  | 28.25.11.0 | 84195080 |  | 590 | 270 | 180 | 6,971
1351791 | Wymiennik ciepła Regumat, bez półśrubunków, do wyższych zakresów mocy, 30 płyt do ok. 55 kW | 3100 | 4026755358582 |  | 28.25.11.0 | 84195080 |  | 608 | 271 | 202 | 9,134
1351792 | Wymiennik ciepła Regumat, bez półśrubunków, do wyższych zakresów mocy, 40 płyt do ok. 70 kW | 4110 | 4026755358599 |  | 28.25.11.0 | 84195080 |  | 595 | 270 | 190 | 10,859
1351793 | Wymiennik ciepła do Regusol X i Regumaq, 50 płyt | 5600 | 4026755369977 |  | 28.25.11.0 | 84195080 |  | 590 | 265 | 320 | 12,716
1352088 | Półśrubunek do grup Regumat DN 32, 2 x G 2 NZ | 358 | 4026755442250 |  | 24.44.26.0 | 74122000 |  | 130 | 105 | 65 | 1,341
1352089 | Półśrubunek do grup Regumat DN 40 / 50, R 2 GZ x G 2 NZ | 382 | 4026755442267 |  | 24.44.26.0 | 74122000 |  | 130 | 105 | 62 | 1,268
1352096 | Uchwyt ścienny do Regumat-130 w zestawie kołki mocujące | 73.8 | 4026755258677 |  | 22.29.29.0 | 39269097 |  | 220 | 100 | 75 | 0,22
1352098 | Uchwyt ścienny do Regumat DN40/DN50 | 288 | 4026755382389 |  | 25.72.14.0 | 83025000 |  | 280 | 200 | 95 | 1,816
1352250 | Zestaw do montażu ciepłomierza G 1 lub G 3/4 do grup Regumat o nr kat. 1357070/72/73, 1357270/72/73 | 382 | 4026755429039 |  | 28.14.13.0 | 84818059 |  | 153 | 100 | 80 | 1,272
1352258 | Adapter do zestawu do montazu ciepłomierza z czujnikiem temperatury Ø 5,2 | 42 | 4026755435184 |  | 24.44.26.0 | 74122000 |  | 130 | 105 | 65 | 0,081
1352259 | Adapter do zestawu do montazu ciepłomierza z czujnikiem temperatury Ø 6 | 42 | 4026755435191 |  | 24.44.26.0 | 74122000 |  | 131 | 104 | 65 | 0,088
1352272 | Rura dystansowa z zaworem stopowym DN 25-180, L 180 mm | 229 | 4026755318944 |  | 28.14.11.0 | 84813099 |  | 330 | 70 | 70 | 0,746
1352273 | Rura dystansowa z zaworem stopowym DN 25-180, L 279 mm | 229 | 4026755318951 |  | 28.14.11.0 | 84813099 |  | 195 | 105 | 65 | 0,721
1352296 | Rura dystansowa z zaworem stopowym DN 25-130, L 212 mm | 203 | 4026755280814 |  | 28.14.11.0 | 84813099 |  | 220 | 100 | 75 | 0,759
1352297 | Rura łącząca z zaworem stopowym DN 25-180 | 229 | 4026755280821 |  | 28.14.11.0 | 84813099 |  | 360 | 50 | 50 | 0,752
1353181 | Moduł odcinający, z dwoma zaworami kulowymi i dwoma termometrami, DN 25 1 | 591 | 4026755273830 |  | 28.14.13.0 | 84818081 |  | 220 | 145 | 130 | 2,085
1353390 | Wkładka zaworu nadmiarowego do przezbrojenia systemu Regumat S-130, M3-130, M4-130 | 96 | 4026755249347 |  | 28.14.11.0 | 84814090 |  | 90 | 40 | 55 | 0,194
1353583 | Optibal PK DN 25, zestaw odcinający | 397 | 4026755401424 |  | 28.14.13.0 | 84818081 |  | 220 | 145 | 130 | 1,722
1353584 | Optibal PK - zestaw odcinający, DN 32, do pompy z przyłączem G 2 | 464 | 4026755401431 |  | 28.14.13.0 | 84818081 |  | 160 | 155 | 140 | 2,545
1354070 | Regumat F-180, DN 25, bez pompy i zaworu kulowego pompowego | 2010 | 4026755439267 |  | 28.14.13.0 | 84818059 |  | 530 | 273 | 250 | 5,677
1354087 | Regumat FR-180, DN 25, z pompą Grundfos Alpha 2.1 25-60N | 5490 | 4026755385205 |  | 28.13.14.0 | 84137030 |  | 535 | 278 | 248 | 7,887
1354097 | Regumat FR-180, DN 25, z pompą Wilo-Stratos PICO plus 25/1-6 N | 5490 | 4026755385212 |  | 28.13.14.0 | 84137030 |  | 537 | 278 | 250 | 7,74
1354166 | Regumat F-130 DN 25, z pompą Wilo-Yonos PARA RS 25/6 RKA | 3080 | 4026755454291 |  | 28.13.14.0 | 84137030 |  | 430 | 275 | 245 | 7,19
1354171 | Regumat F-130, DN 25, bez pompy | 1440 | 4026755356878 |  | 28.14.13.0 | 84818059 |  | 440 | 275 | 240 | 5,36
1354260 | Regumat MF-180, DN 25, z zaworem kulowym pompowym, z mieszaczem 3-drogowym z napędem ze zintegrowaną elektroniką regulacyjną, z zaworem stopowym, z łupiną izolacyjną, bez pompy | 2580 | 4026755461503 |  | 28.14.13.0 | 84818059 |  | 530 | 275 | 240 | 5,549
1354270 | Regumat F-180, DN 25, bez pompy | 2100 | 4026755391459 |  | 28.14.13.0 | 84818059 |  | 535 | 275 | 240 | 6,383
1354272 | Regumat F-180, DN 25, z zaworem kulowym pompowym, bez pompy i termostatycznego regulatora temperatury | 1620 | 4026755422511 |  | 28.14.13.0 | 84818059 |  | 530 | 275 | 245 | 6,128
1354274 | Regumat F-180, DN 25, z pompą Grundfos Alpha 2.1 25-60 | 3400 | 4026755391466 |  | 28.13.14.0 | 84137030 |  | 530 | 275 | 245 | 8,777
1354276 | Regumat F-180, DN 25, z pompą Wilo-Stratos Pico 25/1-6 | 3400 | 4026755386271 |  | 28.13.14.0 | 84137030 |  | 530 | 280 | 245 | 8,584
1354571 | Regumat RTA-180, DN 32,z pompą Wilo-Yonos PARA RS 30/6-RKC | 3400 | 4026755383355 |  | 28.13.14.0 | 84137030 |  | 535 | 272 | 245 | 9,997
1354580 | Regumat RTA-180, DN 25, bez pompy | 1770 | 4026755396904 |  | 28.14.13.0 | 84818059 |  | 540 | 275 | 245 | 5,312
1354586 | Regumat RTA-180, DN 25, z pompą Grundfos ALPHA 2.1 25-60 | 3160 | 4026755383393 |  | 28.13.14.0 | 84137030 |  | 441 | 280 | 248 | 7,631
1354587 | Regumat RTA-180, DN 25, Wilo-Yonos PARA RS 25/6 RKC | 3160 | 4026755406986 |  | 28.13.14.0 | 84137030 |  | 535 | 275 | 240 | 7,343
1354691 | Regumat RTA-180, DN 25, z pompą Wilo-Yonos PARA RS 25/6 | 2810 | 4026755455014 |  | 28.13.14.0 | 84137030 |  | 535 | 275 | 245 | 8,085
1354692 | Regumat RTA 180, DN 25, bez pompy | 1770 | 4026755401608 |  | 28.14.13.0 | 84818059 |  | 535 | 275 | 245 | 6,146
1354693 | Regumat RTA-180, DN 25, Grundfos ALPHA 2.1 25-60 | 2820 | 4026755400816 | art. wycofywany z programu produkcji | 28.13.14.0 | 84137030 |  | 530 | 272 | 243 | 8,483
1354699 | Termiczne zabezpieczenie wypływu DN20 | 665 | 4026755370348 |  | 28.14.11.0 | 84814090 |  | 220 | 125 | 50 | 0,652
1354783 | Regumat RA-130 TOP, DN 25, z pompą Wilo-Yonos Para 25/6 RKC | 2520 | 4026755407112 |  | 28.13.14.0 | 84137030 |  | 440 | 270 | 240 | 6,959
1354795 | Regumat RTA-130VR, DN 25, z pompą Wilo-Yonos Para 25/6 RKC | 2520 | 4026755407136 |  | 28.13.14.0 | 84137030 |  | 440 | 275 | 240 | 7,038
1354798 | Regumat RTA 130 VL, DN 25, z pompą Wilo-Yonos Para 25/6 RKC | 2520 | 4026755407143 |  | 28.13.14.0 | 84137030 |  | 440 | 270 | 240 | 6,952
1355051 | Regumat S-130, DN 20, bez pompy | 750 | 4026755387629 |  | 28.14.13.0 | 84818081 |  | 385 | 275 | 225 | 2,739
1355057 | Regumat S-130, DN 20, z pompą Grundfos Alpha 2.1 15-60 | 1950 | 4026755387636 |  | 28.13.14.0 | 84137030 |  | 395 | 275 | 230 | 4,53
1355059 | Regumat S-130, DN 20, z pompą Wilo-Stratos Pico 15/1-6 | 1950 | 4026755387643 |  | 28.13.14.0 | 84137030 |  | 395 | 275 | 230 | 4,553
1355070 | Regumat S-180 plus, DN 32, z zaworem kulowym pompowym, bez pompy | 3640 | 4026755456943 |  | 28.14.13.0 | 84818081 |  | 650 | 450 | 400 | 10,518
1355071 | Regumat S-130, DN 25, bez pompy | 802 | 4026755249170 |  | 28.14.13.0 | 84818081 |  | 395 | 275 | 230 | 3,903
1355074 | Regumat S-130, DN 25, z pompą Wilo-Yonos Para RS 25/6 RKA | 2000 | 4026755343854 |  | 28.13.14.0 | 84137030 |  | 395 | 275 | 225 | 5,782
1355075 | Regumat S-180, DN 32, z zaworem pompowym, bez pompy | 1230 | 4026755381320 |  | 28.14.13.0 | 84818081 |  | 570 | 400 | 265 | 6,194
1355076 | Regumat S-180, DN 32, z pompą Grundfos ALPHA 2.1 32-60, z kulowym zaworem pompowym | 2710 | 4026755383201 |  | 28.13.14.0 | 84137030 |  | 560 | 400 | 260 | 8,766
1355079 | Regumat S-180, DN 32, z pompą Wilo-Stratos PICO plus 30/1-6, z kulowym zaworem pompowym | 2710 | 4026755383218 |  | 28.13.14.0 | 84137030 |  | 570 | 400 | 270 | 8,544
1355080 | Regumat S-180 plus, DN 32, z pompą Grundfos MAGNA3 32-100, z kulowym zaworem pompowym | 11000 | 4026755451344 |  | 28.13.14.0 | 84137030 |  | 650 | 450 | 400 | 15,975
1355081 | Regumat S-180 plus, DN 32, z pompą Wilo-Stratos 30 1-10, z zaworem kulowym pompowym | 9390 | 4026755451351 |  | 28.13.14.0 | 84137030 |  | 650 | 450 | 400 | 14,785
1355090 | Izolacja do modułu Regumat S-130 | 221 | 4026755263510 |  | 22.22.19.0 | 39239000 |  | 364 | 249 | 195 | 0,241
1355091 | Izolacja do modułu Regumat-180 DN25 | 271 | 4026755280845 |  | 22.22.19.0 | 39239000 |  | 510 | 250 | 210 | 0,292
1355092 | Izolacja do modułu Regumat-180 DN32 | 315 | 4026755280852 |  | 22.22.19.0 | 39239000 |  | 475 | 255 | 225 | 0,391
1355093 | Termometr do Regumatów DN 25-50 i Optibali PK, niebieski | na zapytanie | 4026755472035 |  | 26.51.51.0 | 90251900
1355094 | Termometr do Regumatów DN 25-50 i Optibali PK, czerwony | na zapytanie | 4026755472042 |  | 26.51.51.0 | 90251900
1355158 | Pompa energooszczędna 180 mm, DN 25, G 1 1/2 GZ, Wilo-Yonos PARA RS 25/6-RKA | 2000 | 4026755407525 | art. wycofywany z programu produkcji | 28.13.14.0 | 84137030 |  | 240 | 195 | 170 | 2,289
1355159 | Pompa 180 mm, DN 25 - G 1 1/2, Wilo PARA 25-180/6-43/SC-9 | na zapytanie | 0 |  | 28.13.14.0 | 84137030
1355251 | Regumat M3-130 DN 20 bez pompy | 1550 | 4026755387650 |  | 28.14.13.0 | 84818059 |  | 390 | 275 | 225 | 3,663
1355257 | Regumat M3-130, DN 20, z pompą Grundfos Alpha 2.1 15-60 | 2840 | 4026755387667 |  | 28.13.14.0 | 84137030 |  | 390 | 280 | 225 | 5,753
1355259 | Regumat M3-130, DN 20, z pompą Wilo-Stratos Pico 15/1-6 | 2840 | 4026755387674 |  | 28.13.14.0 | 84137030 |  | 401 | 278 | 235 | 5,577
1355270 | Regumat M3-180 plus, DN 32, z zaworem kulowym pompowym i mieszaczem, bez pompy | 5600 | 4026755290578 |  | 28.14.13.0 | 84818059 |  | 650 | 450 | 390 | 12,375
1355271 | Regumat M3-130, DN 25, bez pompy | 1640 | 4026755249217 |  | 28.14.13.0 | 84818059 |  | 390 | 275 | 230 | 5,29
1355274 | Regumat M3-130, DN 25, z pompą Wilo-Yonos Para 25/6 RKA | 2950 | 4026755343892 |  | 28.13.14.0 | 84137030 |  | 390 | 275 | 230 | 7,18
1355275 | Regumat M3-180, DN 32, z zaworem kulowym pompowym, z mieszaczem i napędem, b/ pompy | 2520 | 4026755381337 |  | 28.14.13.0 | 84818059 |  | 570 | 398 | 265 | 7,418
1355276 | Regumat M3-180, DN 32, z pompą Grundfos ALPHA 2.1 32-60, z kulowym zaworem pompowym | 3990 | 4026755383225 |  | 28.13.14.0 | 84137030 |  | 565 | 390 | 265 | 10,085
1355279 | Regumat M3-180, DN 32, z pompą Wilo-Stratos PICO plus 30/1-6, z mieszaczem i napędem | 3990 | 4026755383232 |  | 28.13.14.0 | 84137030 |  | 570 | 395 | 267 | 9,747
1355280 | Regumat M3-180 plus, DN 32, z pompą Grundfos MAGNA3 32-100, z zaworem kulowym pompowym i mieszaczem | 12800 | 4026755451368 |  | 28.13.14.0 | 84137030 |  | 650 | 450 | 390 | 17,85
1355281 | Regumat M3-180 plus, DN 32, z pompą Wilo-Stratos 30 1-10, z zaworem kulowym pompowym i mieszaczem | 11300 | 4026755451375 |  | 28.13.14.0 | 84137030 |  | 650 | 450 | 390 | 16,46
1355299 | Mieszacz 3-drogowy do grupy Regumat M3 DN 32, bez napędu | 1050 | 4026755446494 |  | 28.14.13.0 | 84818059 |  | 375 | 235 | 155 | 3,45
1356050 | Regumat S-180, WMZ, z możliwością zabudowy ciepłomierza, bez pompy | 1150 | 4026755399608 |  | 28.14.13.0 | 84818081 |  | 530 | 275 | 245 | 5,851
1356090 | Izolacja do grupy Regumat-180 z zaworem pompowym kulowym i pompą Grundfos ALPHA 2.1 25-60 | 118 | 4026755352139 |  | 22.22.19.0 | 39239000 |  | 530 | 280 | 245 | 0,842
1356091 | Izolacja do grupy Regumat-180 z zaworem pompowym kulowym i pompą Wilo-Stratos ECO 25/1-5 | 118 | 4026755352146 |  | 22.22.19.0 | 39239000 |  | 535 | 275 | 245 | 0,861
1356092 | Izolacja do grupy Regumat-180 bez zaworu pompowego kulowego, z pompą Grundfos ALPHA 2.1 25-60 | 248 | 4026755352153 |  | 22.22.19.0 | 39239000 |  | 435 | 275 | 241 | 0,698
1356093 | Izolacja do grupy Regumat-180 bez zaworu pompowego kulowego, z pompą Wilo-Startos ECO 25/1-5 | 248 | 4026755352160 |  | 22.22.19.0 | 39239000 |  | 435 | 275 | 245 | 0.264
1356097 | Izolacja uniwersalna do Regumat 180, DN 25, z zaworem kulowym pompowym | 271 | 4026755381344 |  | 22.22.19.0 | 39239000 |  | 530 | 270 | 260 | 0,847
1356098 | Izolacja uniwersalna do Regumat 180, DN 25, bez zaworu kulowego pompowego | 248 | 4026755381351 |  | 22.22.19.0 | 39239000 |  | 430 | 275 | 240 | 0,726
1356250 | Regumat M3-180, WMZ, z możliwością zabudowy ciepłomierza, bez pompy | 2100 | 4026755399615 |  | 28.14.13.0 | 84818059 |  | 535 | 275 | 245 | 6,866
1356293 | Termometr do Regumatów 180 DN 25, niebieski | na zapytanie | 4026755472059 |  | 26.51.51.0 | 90251900
1356294 | Termometr do Regumatów 180 DN 25, czerwony | na zapytanie | 4026755472066 |  | 26.51.51.0 | 90251900
1356872 | Grupa pompowa do połączenia bufora z instalacją zasilaną z pompy ciepła | 4580 | 4026755386769 | art. wycofywany z programu produkcji | 28.13.14.0 | 84137030 |  | 620 | 305 | 255 | 10,15
1356972 | Grupa pompowa do połączenia obiegu grzewczego z instalacją zasilaną z pompy ciepła | 4170 | 4026755386776 | art. wycofywany z programu produkcji | 28.13.14.0 | 84137030 |  | 620 | 305 | 245 | 9,54
1356989 | Zestaw przyłączeniowy grupy bezpieczeństwa MAG | 538 | 4026755386783 | art. wycofywany z programu produkcji | 24.44.26.0 | 74122000 |  | 240 | 195 | 175 | 2,4
1357020 | Regumat S-180 DN 25 bez pompy | 792 | 4026755438659 |  | 28.14.13.0 | 84818081 |  | 435 | 270 | 245 | 3,658
1357027 | Regumat S-180, DN 25, z pompą Grundfos ALPHA 2.1 25-60 | 1940 | 4026755438666 |  | 28.13.14.0 | 84137030 |  | 430 | 270 | 245 | 5,711
1357029 | Regumat S-180, DN 25, z pompą Wilo-Stratos PICO 25/1-6 | 1940 | 4026755438673 |  | 28.13.14.0 | 84137030 |  | 430 | 280 | 245 | 5,826
1357070 | Regumat S-180, DN 25, bez pompy, z zaworem kulowym pompowym i izolacją uniwersalną | 907 | 4026755419009 |  | 28.14.13.0 | 84818081 |  | 530 | 275 | 245 | 4,397
1357072 | Regumat S-180, DN 25, z pompą Wilo-Yonos PARA RS 25/6 RKA, z kulowym zaworem pompowym | 1900 | 4026755423471 |  | 28.13.14.0 | 84137030 |  | 525 | 275 | 245 | 6,474
1357073 | Regumat S-180, DN 25, z pompą Grundfos ALPHA 2.1 25-60, z kulowym zaworem pompowym | 2030 | 4026755423488 |  | 28.13.14.0 | 84137030 |  | 538 | 278 | 253 | 6,827
1357086 | Adapter dystansowy do grupy Regumat S, z nakrętkami i uszczelkami | 112 | 4026755433050 |  | 24.44.26.0 | 74122000 |  | 131 | 105 | 65 | 0,578
1357087 | Zawór stopowy do grup Regumat S, z nakrętkami i uszczelkami | 158 | 4026755433067 |  | 28.14.11.0 | 84813099 |  | 130 | 105 | 65 | 0,621
1357088 | Adapter do napędów Lineg | 22.7 | 4026755433074 |  | 28.14.20.0 | 84819000 |  | 30 | 25 | 25 | 0,017
1357089 | Zawór kulowy pompowy do grup Regumat S / M3 | 164 | 4026755430516 |  | 28.14.13.0 | 84818081 |  | 137 | 132 | 125 | 0,749
1357090 | Zawór kulowy do grupy Regumat S / M3 DN 25, z uchwytem, bez termometru | 175 | 4026755430523 |  | 28.14.13.0 | 84818081 |  | 180 | 125 | 112 | 0,85
1357091 | Rura dystansowa do grup Regumat S / M3 DN25 | 220 | 4026755430530 |  | 24.44.26.0 | 74122000 |  | 335 | 70 | 70 | 0,768
1357092 | 3-drogowy kurek mieszający, bez napędu, do grup Regumat M3 DN25 | 887 | 4026755430547 |  | 28.14.13.0 | 84818059 |  | 203 | 128 | 118 | 1,638
1357093 | Lineg - napęd elektromotoryczny z płytką montażową i adapterem, do grup Regumat M3 DN25 | 665 | 4026755430554 |  | 27.11.10.0 | 85011010 |  | 198 | 124 | 104 | 0,48
1357094 | Zestaw uszczelnień do mieszacza 3-drogowego DN25 | 44.8 | 4026755430561 |  | 22.19.73.0 | 40169300 |  | 195 | 125 | 4 | 0,016
1357095 | Wkładka regulacyjna do mieszacza 3-drogowego DN25 | 220 | 4026755430578 |  | 28.14.20.0 | 84819000 |  | 98 | 72 | 80 | 0,276
1357096 | Łupina izolacyjna do grup Regumat 180 DN25 | 249 | 4026755430585 |  | 22.22.19.0 | 39239000 |  | 530 | 280 | 240 | 0,963
1357097 | Uchwyt ścienny do grup Regumat DN25 | 68.6 | 4026755430592 |  | 22.29.29.0 | 39269097 |  | 195 | 105 | 65 | 0,22
1357098 | Termometr do grup Regumat DN 25 / DN 32, niebieski | 54.9 | 4026755430608 |  | 26.51.51.0 | 90251900 |  | 112 | 83 | 87 | 0,072
1357099 | Termometr do grup Regumat DN 25 / DN 32, czerwony | 54.9 | 4026755430615 |  | 26.51.51.0 | 90251900 |  | 112 | 83 | 87 | 0,072
1357153 | Pompa energooszczędna 130 mm, DN 25, G 1 1/2 GZ, Wilo-Yonos Para RS 25/6-RKA | 2010 | 4026755407532 | art. wycofywany z programu produkcji | 28.13.14.0 | 84137030 |  | 242 | 188 | 172 | 2,199
1357154 | Pompa energooszczędna 130 mm, DN 25, G 1 1/2 GZ, Wilo-Yonos Para RS 25/6-RKC | 2010 | 4026755407549 | art. wycofywany z programu produkcji | 28.13.14.0 | 84137030 |  | 205 | 175 | 140 | 2,059
1357157 | Pompa energooszczędna 130 mm, DN 25, G 1 1/2 GZ, Grundfos ALPHA 2.1 25-60 | 2130 | 4026755344080 |  | 28.13.14.0 | 84137030 |  | 180 | 175 | 150 | 2,35
1357159 | Pompa energooszczędna 180 mm, DN 25, G 1 1/2 GZ, Grundfos ALPHA 2.1 25-60N | 4750 | 4026755383249 |  | 28.13.14.0 | 84137030 |  | 252 | 215 | 180 | 3,117
1357160 | Pompa energooszczędna 180 mm, DN 25, G 1 1/2 GZ, Wilo-Stratos PICO plus 25/1-6 N | 2800 | 4026755383256 |  | 28.13.14.0 | 84137030 |  | 250 | 215 | 175 | 2,9
1357161 | Pompa energooszczędna 130 mm, DN 20, G 1 GZ, Grundfos ALPHA 2.1 15-60 | 2160 | 4026755395150 |  | 28.13.14.0 | 84137030 |  | 180 | 175 | 148 | 2,21
1357163 | Pompa DN 25 - G 1 1/2, Wilo PARA 25-180/6-43/SC-9 | na zapytanie | 0 |  | 28.13.14.0 | 84137030
1357220 | Regumat M3-180, DN 25, bez pompy | 1510 | 4026755438680 |  | 28.14.13.0 | 84818059 |  | 435 | 270 | 245 | 4,588
1357227 | Regumat M3-180, DN 25, z pompą Grundfos ALPHA 2.1 25-60 | 2720 | 4026755438697 |  | 28.13.14.0 | 84137030 |  | 430 | 270 | 245 | 6,686
1357229 | Regumat M3-180, DN 25, z pompą Wilo-Stratos PICO 25/1-6 | 2720 | 4026755438703 |  | 28.13.14.0 | 84137030 |  | 430 | 270 | 240 | 6,737
1357270 | Regumat M3-180, DN 25, bez pompy, z kulowym zaworem pompowym | 1730 | 4026755419016 |  | 28.14.13.0 | 84818059 |  | 525 | 265 | 240 | 5,399
1357272 | Regumat M3-180, DN 25, z pompą Wilo-Yonos PARA RS 25/6 RKA, z kulowym zaworem pompowym | 2820 | 4026755423495 |  | 28.13.14.0 | 84137030 |  | 536 | 278 | 248 | 7,457
1357273 | Regumat M3-180, DN 25, z pompą Grundfos ALPHA 2.1 25-60, z kulowym zaworem pompowym | 3010 | 4026755423501 |  | 28.13.14.0 | 84137030 |  | 539 | 278 | 255 | 7,759
1357290 | Sterownik ogrzewania w zestawie, do uzbrojenia grupy Regumat o nr kat. 1357070/72/73, 1357270/72/73, 1357020/27/29, 1357220/27/29 | 2000 | 4026755423792 |  | 26.51.70.0 | 90328900 |  | 505 | 345 | 120 | 2,972
1357291 | Zestaw czujników do podłączenia sterownika Regtronic RD-W do grupy pompowej Regumat, z czujnikiem cisnienia | 1720 | 4026755440645 |  | 26.51.85.0 | 90329000 |  | 250 | 215 | 180 | 2,258
1357292 | Zestaw czujników do podłączenia sterownika Regtronic RD-W do grupy pompowej Regumat, bez czujnika cisnienia | 1220 | 4026755446500 |  | 24.44.26.0 | 74122000 |  | 165 | 165 | 110 | 1,752
1358149 | Kabel zasilający 2m do pomp obiegowych Grundfos UPM 3 | 121 | 4026755434781 |  | 27.90.44.0 | 85444290 |  | 132 | 95 | 70 | 0,112
1358150 | Kabel do pompy z wtyczką kątową, 2m | 129 | 4026755381955 |  | 27.90.44.0 | 85444290 |  | 132 | 93 | 75 | 0,17
1358155 | Pompa energooszczędna 180 mm, DN 25, G 1 1/2 GZ, Grundfos ALPHA 2.1 25-60 | 2370 | 4026755344103 |  | 28.13.14.0 | 84137030 |  | 250 | 210 | 175 | 2,6
1358157 | Pompa energooszczędna 180 mm, DN 25, G 1 1/2 GZ, Wilo-Stratos PICO 25/1-6 | 2370 | 4026755370690 |  | 28.13.14.0 | 84137030 |  | 262 | 217 | 184 | 2,445
1358161 | Pompa energooszczędna 180 mm, DN 32, G 2 GZ, Grundfos ALPHA 2.1 32-40 | 2710 | 4026755358605 |  | 28.13.14.0 | 84137030 |  | 250 | 220 | 182 | 2,772
1358163 | Pompa energooszczędna 180 mm, DN 32, G 2 GZ, Wilo-Yonos PARA RS 30/6-RKA | 2290 | 4026755407556 | art. wycofywany z programu produkcji | 28.13.14.0 | 84137030 |  | 255 | 210 | 180 | 2,102
1358164 | Pompa energooszczędna 180 mm, DN 32, G 2 GZ, Wilo-Yonos PARA RS 30/6-RKC | 2290 | 4026755407563 | art. wycofywany z programu produkcji | 28.13.14.0 | 84137030 |  | 255 | 215 | 172 | 2,46
1358165 | Pompa energooszczędna KSB Calio 30-120, 180 mm, DN 32, z przyłączem G 2 | 7700 | 4026755431506 |  | 28.13.14.0 | 84137030 |  | 335 | 340 | 260 | 7,73
1358166 | Pompa 180 mm, DN 32 - G 2, Wilo PARA 30-180/6-43/SC-9 | na zapytanie | 0 |  | 28.13.14.0 | 84137030
1358170 | Kabel do pompy Wilo-Stratos PICO z wtyczką kątową | 122 | 4026755434798 |  | 27.90.44.0 | 85444290 |  | 135 | 95 | 71 | 0,193
1358171 | Kabel do pompy Wilo-Yonos PARA z wtyczką kątową | 122 | 4026755434804 |  | 27.90.44.0 | 85444290 |  | 132 | 96 | 71 | 0,155
1358180 | Kabel sygnałowy 2m do pomp Grundfos UPM 3 i Wilo-Yonos PARA | 108 | 4026755434811 |  | 27.90.44.0 | 85444290 |  | 131 | 96 | 71 | 0,095
1358240 | Regumat S-220, DN 40, bez pompy | 4110 | 4026755379136 |  | 28.14.13.0 | 84818081 |  | 870 | 460 | 455 | 22
1358251 | Regumat S-220, DN 40, z pompą Wilo-Stratos 40/1-8 | 12300 | 4026755355710 |  | 28.13.14.0 | 84137030 |  | 874 | 466 | 454 | 30,905
1358252 | Regumat S-220, DN 40, z pompą Grundfos MAGNA3 40-100F | 14300 | 4026755414134 |  | 28.13.14.0 | 84137030 |  | 880 | 460 | 500 | 37
1358340 | Regumat M3-220, DN 40, bez pompy | 6550 | 4026755379143 |  | 28.14.13.0 | 84818059 |  | 880 | 460 | 450 | 26,2
1358351 | Regumat M3-220, DN 40, z pompą Wilo-Stratos 40/1-8 | 13600 | 4026755355734 |  | 28.13.14.0 | 84137030 |  | 875 | 460 | 450 | 34
1358352 | Regumat M3-220, DN 40, z pompą Grundfos MAGNA3 40-100F | 16300 | 4026755414141 |  | 28.13.14.0 | 84137030 |  | 875 | 460 | 505 | 42,825
1358540 | Regumat S-280, DN 50, bez pompy | 4920 | 4026755379150 |  | 28.14.13.0 | 84818081 |  | 880 | 455 | 455 | 21,987
1358551 | Regumat S-280, DN 50, z pompą Wilo-Stratos 50/1-12 | 17000 | 4026755371970 |  | 28.13.14.0 | 84137030 |  | 870 | 460 | 500 | 38
1358552 | Regumat S-280, DN 50, z pompą Grundfos MAGNA3 50-120F | 24500 | 4026755414158 |  | 28.13.14.0 | 84137030 |  | 875 | 455 | 500 | 42,001
1358640 | Regumat M3-280, DN 50, bez pompy | 7600 | 4026755379167 |  | 28.14.13.0 | 84818059 |  | 877 | 461 | 456 | 25,715
1358651 | Regumat M3-280, DN 50, z pompą Wilo-Stratos 50/1-12 | 17800 | 4026755371994 |  | 28.13.14.0 | 84137030 |  | 880 | 460 | 455 | 40,5
1358652 | Regumat M3-280, DN 50, z pompą Grundfos MAGNA3 50-120F | 26300 | 4026755414165 |  | 28.13.14.0 | 84137030 |  | 875 | 455 | 515 | 44,501
1359040 | Armatura 6-drogowa z kołnierzem pompowym, G 1 1/2, G 1 1/2GZ, 4xG 1GZ | 313 | 4026755337266 |  | 24.44.26.0 | 74122000 |  | 130 | 105 | 85 | 0,868
1359041 | Redukcja 1 GW x 1 1/2 GZ | 72.8 | 4026755337273 |  | 24.44.26.0 | 74122000 |  | 48 | 48 | 32 | 0,218
1359042 | Kolano długie 2 x NZ G1 | 144 | 4026755337280 |  | 24.44.26.0 | 74122000 |  | 129 | 42 | 76,2 | 0,431
1359043 | Kolano G 1 1/4NZ x R 1 1/4GZ | 110 | 4026755352795 |  | 24.44.26.0 | 74122000 |  | 74 | 61 | 50,6 | 0,442
1359050 | Zestaw ładujący DN 25 do zasobnika cwu | 1760 | 4026755317350 |  | 28.13.14.0 | 84137030 |  | 1390 | 155 | 150 | 6,272
1359060 | Kolanko gwint/kołnierz pompy | 66.5 | 4026755318135 |  | 24.44.26.0 | 74122000 |  | 56,5 | 39,8 | 57,8 | 0,185
1359061 | Kolano G1xG1 | 41.1 | 4026755318142 |  | 24.44.26.0 | 74122000 |  | 51,6 | 33,3 | 51,6 | 0,15
1359062 | Kolano G1XG1 NZ | 44 | 4026755318159 |  | 24.44.26.0 | 74122000 |  | 60 | 60 | 45 | 0,206
1359063 | Kolano G1NZ X G1 NZ | 69.6 | 4026755318166 |  | 24.44.26.0 | 74122000 |  | 70 | 70 | 45 | 0,25
1359064 | Kolano G1 NZ x G1 GZ x G3/8 GW | 66.5 | 4026755318173 |  | 24.44.26.0 | 74122000 |  | 62 | 61 | 42 | 0,257
1359065 | Kolano G1 NZ x G1 NZ x G 3/8 GW | 87.5 | 4026755318180 |  | 24.44.26.0 | 74122000 |  | 70 | 42 | 63 | 0,313
1359066 | Kolano z kurkiem napełniająco-opróżniającym G1 NZ x G1 GZ | 118 | 4026755318197 |  | 28.14.13.0 | 84818081 |  | 115 | 57 | 50 | 0,403
1359067 | Kolano z kurkiem napełniająco-opróżniającym G1 NZ x G1 nZ | 141 | 4026755318203 |  | 28.14.13.0 | 84818081 |  | 120 | 60 | 60 | 0,452
1359068 | Kolano z kołnierzem pompowym , długie G1 NZ x kołnierz pompy G1 1/2 | 118 | 4026755318210 |  | 24.44.26.0 | 74122000 |  | 129 | 42 | 68,3 | 0,429
1359069 | Kolano długie G1 NZ x G1 GZ | 118 | 4026755318227 |  | 24.44.26.0 | 74122000 |  | 124,6 | 42 | 60 | 0,405
1359070 | Rura dystansowa z zaworem stopowym | 64.3 | 4026755318234 |  | 28.14.11.0 | 84813099 |  | 31 | 44,5 | 44,5 | 0,112
1359071 | Zawór zwrotny kątowy z możliwością blokady funkcji zwrotnej | 158 | 4026755318241 |  | 28.14.11.0 | 84813099 |  | 73 | 44,4 | 80,2 | 0,481
1359072 | Zawór zwrotny kątowy z możliwością blokady funkcji zwrotnej, z kurkiem spustowo-napełniającym Optiflex | 191 | 4026755318258 |  | 28.14.11.0 | 84813099 |  | 120 | 87 | 59 | 0,685
1359073 | Kolano długie, 2 x NZ i kurek kulowy | 194 | 4026755352801 |  | 28.14.13.0 | 84818081 |  | 180 | 75 | 50 | 0,57
1359080 | Trójnik G1xG1xG1NZ | 77 | 4026755318265 |  | 24.44.26.0 | 74122000 |  | 83 | 54 | 41 | 0,519
1359081 | Trójnik G1xG1 NZ x G1 | 72.8 | 4026755318272 |  | 24.44.26.0 | 74122000 |  | 75 | 65 | 41 | 0,548
1359085 | Srubunek podwójny obustronnie G1 NZ | 41.3 | 4026755318289 |  | 24.44.26.0 | 74122000 |  | 45 | 42 | 38 | 0,19
1359086 | Śrubunek podwójny G ¾ GW x G ¾ NZ / 19,5 mm | 41.3 | 4026755437614 |  | 24.44.26.0 | 74122000 |  | 29 | 37 | 29 | 0,109
1359090 | Przejściówka pompa-rura 32 mm G 1 1/2 GW x G 1 GZ | 38.2 | 4026755318296 |  | 24.44.26.0 | 74122000 |  | 54,4 | 54,4 | 32,3 | 0,182
1359091 | Przejściówka pompa-rura 32 mm G 1 1/2 GW x G 1 NZ | 46.8 | 4026755318302 |  | 24.44.26.0 | 74122000 |  | 39 | 54,4 | 54,4 | 0,246
1359094 | Nypel podwójny R 1 x G1 GZ | 43.6 | 4026755328554 |  | 24.44.26.0 | 74122000 |  | 45 | 40 | 40 | 0,116
1359095 | Przejściówki G1 GZ x Rp 3/4 | 23.6 | 4026755318319 |  | 24.44.26.0 | 74122000 |  | 40 | 40 | 35 | 0,132
1359096 | Przejściówki G1 GZ x Rp 1 | 31.3 | 4026755318326 |  | 24.44.26.0 | 74122000 |  | 37 | 43,7 | 38 | 0,134
1359097 | Przejściówki G1 GZ x Rp 1 1/4 | 81.2 | 4026755318333 |  | 24.44.26.0 | 74122000 |  | 50 | 55 | 40 | 0,246
1359098 | Nypel podwójny G1 x G1 | 43.6 | 4026755318340 |  | 24.44.26.0 | 74122000 |  | 41,3 | 36 | 33 | 0,101
1359099 | Nakrętka złączna z mosiądzu | 24.2 | 4026755318357 |  | 24.44.26.0 | 74122000 |  | 60 | 60 | 25 | 0,111
1359101 | Przedłużki obustronnie G1 GZ 51 mm | 47.2 | 4026755318364 |  | 24.44.26.0 | 74122000 |  | 52 | 44,6 | 44,6 | 0,157
1359102 | Przedłużki obustronnie G1 GZ 65 mm | 48.8 | 4026755318388 |  | 24.44.26.0 | 74122000 |  | 65 | 44 | 44 | 0,175
1359103 | Przedłużki obustronnie G1 GZ 89 mm | 50.5 | 4026755318395 |  | 24.44.26.0 | 74122000 |  | 89 | 47 | 47 | 0,223
1359104 | Przedłużki obustronnie G1 GZ 104 mm | 62.3 | 4026755318401 |  | 24.44.26.0 | 74122000 |  | 110 | 50 | 50 | 0,255
1359105 | Przedłużki obustronnie G1 GZ 125 mm | 67.5 | 4026755318418 |  | 24.44.26.0 | 74122000 |  | 130 | 47 | 47 | 0,292
1359551 | Uszczelka 30 x 25 x 2 mm, (kpl.=10 szt.) | 21.1 | 4026755318463 |  | 23.99.19.0 | 68159900 |  | 80 | 60 | 10 | 0,012
1359552 | Uszczelka 44,50 x 28 x 2 mm, (kpl.=10 szt.) | 12.8 | 4026755318470 |  | 23.99.19.0 | 68159900 |  | 44,5 | 44,5 | 20 | 0,03
1359553 | Uszczelka 27 x 38 x 2 mm, (kpl.=10 szt.) | 21.4 | 4026755359077 |  | 23.99.19.0 | 68159900 |  | 0 | 0 | 0 | 0.123
1359554 | Uszczelka do Regumata DN 32, (kpl.=4 szt.) | 32.8 | 4026755375688 |  | 22.19.73.0 | 40169300 |  | 55,5 | 55,5 | 10 | 0,018
1359591 | Łupina izolacyjna EPS do wymiennika ciepła135 17 90/91 | 351 | 4026755359114 |  | 22.22.19.0 | 39239000 |  | 590 | 225 | 180 | 0,834
1359592 | Łupina izolacyjna EPS do wymiennika ciepła135 17 92 | 399 | 4026755359121 |  | 22.22.19.0 | 39239000 |  | 590 | 220 | 185 | 0,704
1359995 | Obejma uziemiajaca DN20-DN32 | 80.2 | 4026755455762 |  | 27.12.10.0 | 85359000 |  | 82 | 83 | 85 | 0,085
1359996 | Obejma uziemiajaca DN40-DN50 | 127 | 4026755455779 |  | 27.12.10.0 | 85359000 |  | 82 | 82 | 82 | 0,095
1360033 | Regusol SH-130, DN 20, 2-14 l/min., z pompą Grundfos UPM 3 Solar 15-75 PWM C 130 | 1920 | 4026755422849 |  | 28.13.14.0 | 84137030 |  | 530 | 278 | 240 | 5,237
1360063 | Regusol SH-130, DN 25, 2-15 l/min., z pompą Grundfos UPM 3 Solar 25-75 PWM C 130 | 2440 | 4026755422856 |  | 28.13.14.0 | 84137030 |  | 503 | 298 | 245 | 6,73
1360394 | Regusol ELH-130-RC-P, DN 25, 2-40 l/min., z pompą Wilo-Yonos PARA 25/7 PWM 2, z regulatorem Regtronic RC-P | 4310 | 4026755420463 |  | 28.13.14.0 | 84137030 |  | 503 | 300 | 250 | 8,043
1360556 | Regusol LH-130, DN 25, 2-15 l/min., z pompą Grundfos UPM 3 Solar 25-75 PWM C 130 | 2630 | 4026755422863 |  | 28.13.14.0 | 84137030 |  | 495 | 270 | 238 | 7,086
1360557 | Regusol LH-130, DN 25, 2-15 l/min., z pompą Wilo-Yonos PARA ST 25/7 PWM 2 | 2630 | 4026755422870 |  | 28.13.14.0 | 84137030 |  | 503 | 302 | 246 | 7,207
1360558 | Regusol LH-130, DN 25, 7-30 l/min., z pompą Wilo-Yonos PARA ST 25/7 PWM 2 | 2820 | 4026755422887 |  | 28.13.14.0 | 84137030 |  | 505 | 300 | 240 | 7,203
1360573 | Regusol LH-130, DN 20, 2-14 l/min., z pompą Grundfos UPM3 Solar 15-75 PWM C 130 | 2040 | 4026755422894 |  | 28.13.14.0 | 84137030 |  | 535 | 275 | 240 | 6,095
1360588 | Pompa obiegowa 130 mm, DN 25, G 1 1/2 GZ, Wilo-Yonos PARA ST 25/7 PWM 2 | 2240 | 4026755431216 | art. wycofywany z programu produkcji | 28.13.14.0 | 84137030 |  | 240 | 195 | 165 | 2,266
1360589 | Pompa obiegowa 130 mm, DN 25, G 1 1/2 GZ, Grundfos UPM 3 Solar 25-75 PWM C 130 | 2240 | 4026755447835 |  | 28.13.14.0 | 84137030 |  | 155 | 155 | 140 | 2,113
1360590 | Pompa 130 mm, DN 25 - G 1 1/2, Wilo PARA ST 25-130/7-50/iPWM2-9 | na zapytanie | 0 |  | 28.13.14.0 | 84137030
1360851 | Regusol LH-180, DN 25, 2-15 l/min., z pompą Wilo-Yonos PARA ST 25/7 PWM 2 | 2630 | 4026755391497 |  | 28.13.14.0 | 84137030 |  | 616 | 308 | 266 | 7,588
1360852 | Regusol LH-180, DN 25, 7-30 l/min., z pompą Wilo-Yonos PARA ST 25/7.5 PWM 2 | 2830 | 4026755422900 |  | 28.13.14.0 | 84137030 |  | 619 | 311 | 263 | 7,66
1360853 | Regusol LH-180, DN 25, 2-15 l/min., z pompą Grundfos UPM 3 Solar 25-75 PWM C 180 | 2630 | 4026755422917 |  | 28.13.14.0 | 84137030 |  | 607 | 294 | 248 | 7,42
1360854 | Regusol LH-180, DN 25, 2-15 l/min., z pompą Wilo-Yonos PARA ST 25/7.5 PWM 2, z zaworem bezpieczeństwa 1MPa | 2630 | 4026755427448 |  | 28.13.14.0 | 84137030 |  | 580 | 295 | 220 | 7,423
1360862 | Regusol ELH-180, DN 25, 2-15 l/min., z pompą Wilo-Yonos PARA ST 25/7 PWM 2 | 2950 | 4026755430905 |  | 28.13.14.0 | 84137030 |  | 590 | 298 | 230 | 8,248
1360864 | Regusol ELH-180, DN 25, 2-15 l/min., z pompą Wilo-Yonos PARA ST 25/7 PWM 2, z zaworem bezpieczeństwa 1MPa i sterownikiem Regtronic RC | 2950 | 4026755427455 |  | 28.13.14.0 | 84137030 |  | 575 | 295 | 225 | 8,269
1361011 | Solarne naczynie schładzające, objętość nominalna 6l | 502 | 4026755373486 |  | 28.99.39.0 | 84798997 |  | 215 | 210 | 355 | 1,933
1361012 | Solarne naczynie schładzające, objętość nominalna 12l | 655 | 4026755373493 |  | 28.99.39.0 | 84798997 |  | 290 | 290 | 335 | 2,915
1361013 | Solarne naczynie schładzające, objętość nominalna 20l | 780 | 4026755373509 |  | 28.99.39.0 | 84798997 |  | 420 | 290 | 290 | 3,494
1361050 | Regusol X-Duo 25-B z pompami energooszczędnymi Wilo-Yonos | 14200 | 4026755401981 |  | 28.25.11.0 | 84195080 |  | 900 | 525 | 305 | 30,102
1361060 | Regusol X-Uno 25-B z pompami energooszczędnymi Wilo-Yonos | 12500 | 4026755401998 |  | 28.25.11.0 | 84195080 |  | 890 | 520 | 305 | 28,967
1361092 | Zestaw rozszerzający do rozbudowy grup Regusol-X o dodatkowe kolektory | 3340 | 4026755413236 |  | 28.13.14.0 | 84137030 |  | 514 | 205 | 230 | 4,734
1361098 | Napęd Lineg do grup Regusol X | 1190 | 4026755349153 |  | 27.11.10.0 | 85011093 |  | 200 | 125 | 105 | 0,454
1361228 | Zestaw montażowy do układu pionowego kolektorów słonecznych OKF | 78 | 4026755406993 |  | 24.42.22.0 | 76042990 |  | 130 | 80 | 45 | 0,317
1361229 | Zestaw montażowy do układu poziomego kolektorów słonecznych OKF | 132 | 4026755407006 |  | 24.42.22.0 | 76042990 |  | 125 | 96 | 48 | 0,513
1361230 | OKP 10 kolektor rurowy | 5320 | 4026755346831 |  | 27.52.14.0 | 84191900 |  | 890 | 790 | 2115 | 66
1361231 | OKP 20 kolektor rurowy | 10600 | 4026755346848 |  | 27.52.14.0 | 84191900 |  | 795 | 900 | 2120 | 102,5
1361248 | Uchwyt transportowy do kolektorów OKF-CS22, zestaw = 2 szt. | 262 | 4026755389302 |  | 28.25.30.0 | 84199085 |  | 160 | 120 | 145 | 0,984
1361249 | Uchwyty do niesienia kolektora OKF, kpl = 2 szt. | 247 | 4026755373523 |  | 28.25.30.0 | 84199085 |  | 195 | 120 | 220 | 0,994
1361250 | Wsporniki dachowe do montażu w dachówce zwykłej, zestaw podstawowy, kpl = 6 szt. | 652 | 4026755366419 |  | 25.99.29.0 | 73269060 |  | 365 | 325 | 185 | 7,457
1361251 | Wsporniki dachowe do montażu w dachówce zwykłej, zestaw rozszerzający, kpl = 2 szt. | 217 | 4026755366426 |  | 25.99.29.0 | 73269060 |  | 255 | 235 | 140 | 2,525
1361252 | OKF uchwyty dachowe ze stali ocynkowanej na dach kryty dachówką z regulacją wysokości 6 uchwytów dachowych | 812 | 4026755405231 |  | 25.99.29.0 | 73269060 |  | 365 | 325 | 180 | 4,015
1361253 | OKF uchwyty dachowe ze stali ocynkowanej na dach kryty dachówką z regulacją wysokości 2 uchwyty dachowe | 365 | 4026755405248 |  | 25.99.29.0 | 73269060 |  | 265 | 235 | 140 | 1,38
1361254 | Wsporniki dachowe do montażu w dachówce karpiówce, zestaw podstawowy, kpl = 6 szt. | 652 | 4026755366433 |  | 25.99.29.0 | 73269060 |  | 370 | 325 | 165 | 8,417
1361255 | Wsporniki dachowe do montażu w dachówce karpiówce, zestaw rozszerzający, kpl = 2 szt. | 217 | 4026755366440 |  | 25.99.29.0 | 73269060 |  | 370 | 330 | 165 | 3,1
1361256 | Wsporniki dachowe do montażu w dachówce z łupka, zestaw podstawowy, kpl = 6 szt. | 652 | 4026755366457 |  | 25.99.29.0 | 73269060 |  | 370 | 325 | 165 | 7,926
1361257 | Wsporniki dachowe do montażu w dachówce z łupka, zestaw rozszerzający, kpl = 2 szt. | 217 | 4026755366464 |  | 25.99.29.0 | 73269060 |  | 465 | 115 | 75 | 2,715
1361258 | Wsporniki dachowe do montażu na dachu z blachy falistej lub eternitu, zestaw podstawowy, kpl = 6 szt. | 523 | 4026755366471 |  | 25.99.29.0 | 73269060 |  | 470 | 120 | 75 | 2,491
1361259 | Wsporniki dachowe do montażu na dachu z blachy falistej lub eternitu, zestaw rozszerzający, kpl = 2 szt. | 177 | 4026755366488 |  | 25.99.29.0 | 73269060 |  | 333 | 53 | 53 | 0,84
1361260 | Uchwyty ze stali szlachetnej na dach kryty dachówką, (kpl.=4 szt.) | 451 | 4026755350739 |  | 25.99.29.0 | 73269060 |  | 250 | 215 | 175 | 4,016
1361262 | Uchwyty ze stali szlachetnej na dach kryty dachówką, do dużych obciążeń śniegiem, (kpl.=4 szt.) | 515 | 4026755350753 |  | 25.99.29.0 | 73269060 |  | 250 | 215 | 175 | 5,37
1361264 | Uchwyty ze stali szlachetnej na dach kryty łupkiem lub dachówką karpiówką, (kpl.=4 szt.) | 498 | 4026755356007 |  | 25.99.29.0 | 73269060 |  | 420 | 270 | 100 | 4,346
1361266 | OKP uchwyty dachowe ze stali nierdzewnej, na dach kryty dachówką | 652 | 4026755405132 |  | 25.99.29.0 | 73269060 |  | 370 | 325 | 185 | 2,822
1361270 | Stelaż podstawowy do pionowego montażu kolektora OKP-10 w układzie wolnostojącym | 1720 | 4026755364439 |  | 24.42.22.0 | 76042990 |  | 1855 | 200 | 160 | 12,415
1361271 | Stelaż rozszerzający do pionowego montażu kolektora OKP-10 w układzie wolnostojącym | 983 | 4026755364446 |  | 24.42.22.0 | 76042990 |  | 1855 | 205 | 160 | 7,305
1361275 | Stelaż podstawowy do pionowego montażu kolektora OKP-20 w układzie wolnostojącym | 1870 | 4026755364453 |  | 24.42.22.0 | 76042990 |  | 1860 | 250 | 170 | 13,03
1361276 | Stelaż rozszerzający do pionowego montażu kolektora OKP-20 w układzie wolnostojącym | 1080 | 4026755364460 |  | 24.42.22.0 | 76042990 |  | 1860 | 255 | 165 | 9,19
1361278 | Zestaw montażowy do kolektorów OKP 20 | 876 | 4026755385533 |  | 24.42.22.0 | 76042990 |  | 2225 | 220 | 145 | 3,705
1361279 | Przejściówka Regusol G 1/2 x G 1, kpl = 2 szt. | 134 | 4026755379174 |  | 24.44.26.0 | 74122000 |  | 91 | 39,8 | 37 | 0,362
1361283 | Podstawa z blachy trapezowej do układu pionowego kolektorów słonecznych OKF | 381 | 4026755400328 |  | 24.42.22.0 | 76042990 |  | 1300 | 1062 | 31 | 9
1361284 | Podstawa z blachy trapezowej do układu poziomego kolektorów słonecznych OKF | 291 | 4026755400335 |  | 24.42.22.0 | 76042990 |  | 1065 | 1000 | 34 | 7,046
1361288 | Rury do podłączenia kolektora OKF-CK22 / CS22 | 780 | 4026755400342 |  | 25.99.29.0 | 83071000 |  | 955 | 128 | 70 | 0,695
1361289 | Zestaw montażowy do mocowania wolnostającego stelażu kolektora OKF | 110 | 4026755366365 |  | 25.11.23.0 | 76109090 | tak | 130 | 86 | 53 | 0,665
1361290 | Rura zapasowa do kolektora OKP | 673 | 4026755363623 |  | 28.25.30.0 | 84199085 |  | 2020 | 300 | 345 | 6,5
1361295 | Kształtka U do spięcia zasilania z powrotem | 158 | 4026755364026 |  | 25.99.29.0 | 83071000 |  | 95 | 94 | 38 | 0,082
1361340 | OKF-CK 22 kolektor płaski | 4060 | 4026755416923 |  | 27.52.14.0 | 84191900 |  | 1933 | 1163 | 110 | 37
1361345 | OKF-CS22 kolektor płaski | 3770 | 4026755416930 |  | 27.52.14.0 | 84191900 |  | 1933 | 1163 | 80 | 33
1361380 | Zestaw podstawowy do pionowego lub poziomego montażu dwóch kolektorów OKF na dachu ukośnym | 2290 | 4026755416947 |  | 25.11.23.0 | 76109090 | tak | 1285 | 170 | 110 | 4,462
1361381 | Zestaw rozszerzający do pionowego lub poziomego montażu kolejnego kolektora OKF na dachu ukośnym | 652 | 4026755416954 |  | 25.11.23.0 | 76109090 | tak | 1300 | 170 | 90 | 2,26
1361385 | Zestaw pojedynczy do montażu jednego kolektora OKF | 673 | 4026755416961 |  | 25.11.23.0 | 76109090 | tak | 1290 | 166 | 98 | 2,591
1361387 | Stelaż podstawowy do montażu jednego kolektora płaskiego OKF-CK22/CS22 w pionie | 1310 | 4026755385557 |  | 25.11.23.0 | 76109090 | tak | 2260 | 185 | 105 | 11,5
1361388 | Stelaż rozszerzający do montażu dodatkowego kolektora płaskiego OKF-CK22/CS22 w pionie | 1050 | 4026755417050 |  | 25.11.23.0 | 76109090 | tak | 1300 | 170 | 90 | 9,56
1361389 | Stelaż pojedynczy do montażu jednego kolektora płaskiego OKF-CK22/CS22 w poziomie | 1310 | 4026755417067 |  | 25.11.23.0 | 76109090 | tak | 1450 | 110 | 90 | 2,38
1361391 | Zestaw podstawowy do montażu dwóch kolektorów OKF-CK22 na dachu krytym dachówką | 5110 | 4026755416978 |  | 25.11.23.0 | 76109090 | tak | 1500 | 60 | 90 | 19
1361392 | Zestaw rozszerzający do montażu dodatkowego kolektora OKF-CK22 na dachu krytym dachówką | 1910 | 4026755416985 |  | 25.11.23.0 | 76109090 | tak | 1300 | 170 | 90 | 2,26
1361393 | Zestaw podstawowy do montażu dwóch kolektorów OKF-CK22 na dachu krytym dachówką karpiówką lub z łupka | 5110 | 4026755416992 |  | 25.11.23.0 | 76109090 | tak | 1500 | 60 | 90 | 18,7
1361394 | Zestaw rozszerzający do montażu dodatkowego kolektora OKF-CK22 na dachu krytym dachówką karpiówką lub z łupka | 1910 | 4026755417005 |  | 25.11.23.0 | 76109090 | tak | 1300 | 170 | 90 | 2,26
1361421 | Solar przeponowe naczynie wzbiorcze, pojemność 18 l | 423 | 4026755350777 |  | 28.99.39.0 | 84798997 |  | 415 | 290 | 290 | 3,105
1361422 | Solar przeponowe naczynie wzbiorcze, pojemność 25 l | 513 | 4026755350784 |  | 28.99.39.0 | 84798997 |  | 290 | 290 | 530 | 4,029
1361423 | Solar przeponowe naczynie wzbiorcze, pojemność 33 l | 696 | 4026755350791 |  | 28.99.39.0 | 84798997 |  | 370 | 370 | 490 | 5,648
1361424 | Solar przeponowe naczynie wzbiorcze, pojemność 50 l | 1550 | 4026755350807 |  | 28.99.39.0 | 84798997 |  | 420 | 415 | 490 | 9
1361425 | Solar przeponowe naczynie wzbiorcze, pojemność 80 l | 2030 | 4026755350814 |  | 28.99.39.0 | 84798997 |  | 497 | 499 | 573 | 12,463
1361440 | OKF-MQ25, kolektor płaski | 4410 | 4026755415148 | art. wycofywany z programu produkcji | 27.52.14.0 | 84191900 |  | 2215 | 1243 | 85 | 47,9
1361448 | Kompensator do pola powyżej 6 kolektorów OKF-MQ25 | 167 | 4026755415247 | art. wycofywany z programu produkcji | 24.20.40.0 | 73072980 | tak | 90 | 31,5 | 31,5 | 0,035
1361450 | OKF-MQ25 - kolektor solarny płaski, 2,61 m2, dł. 2151 x szer. 1215 x wys. 80 mm | 4800 | 4026755462975 |  | 27.52.14.0 | 84191900
1361453 | Zestaw rur do przyłączenia kolektora solarnego OKF-MQ25 (1361450), L=900mm | 865 | 4026755462982 |  | 25.99.29.0 | 83071000
1361454 | Zestaw do łączenia kolektorów solarnych OKF-MQ25 (1361450) | 131 | 4026755462999 |  | 25.99.29.0 | 83071000
1361455 | Zestaw rur do łączenia kolektorów OKF-MQ25 (1361450) | 172 | 4026755463002 |  | 25.99.29.0 | 83071000
1361456 | Zestaw korków odpowietrzających i zaślepiających do kolektorów OKF-MQ25 (1361450) | 66.3 | 4026755463019 |  | 25.99.29.0 | 83071000
1361457 | Zestaw zaślepek do kolektora OKF-MQ25 (1361450) | 66.3 | 4026755463026 |  | 25.99.29.0 | 83071000
1361458 | Zestaw kompensatorów do użycia w instalacji z kolektorami płaskimi OKF-MQ25 (1361450) | 166 | 4026755463033 |  | 24.20.40.0 | 73072980 | tak | 0 | 0 | 0 | 0
1361480 | Zestaw podstawowy do poziomego montażu kolektora OKF-MQ25 na dachu ukośnym | 1830 | 4026755415155 | art. wycofywany z programu produkcji | 24.42.22.0 | 76042990 |  | 2240 | 190 | 105 | 6
1361481 | Zestaw rozszerzający do poziomego montażu kolejnego kolektora OKF-MQ25 | 972 | 4026755415261 | art. wycofywany z programu produkcji | 24.42.22.0 | 76042990 |  | 2235 | 190 | 105 | 4,65
1361486 | Zestaw podstawowy do montażu jednego kolektora OKF-MQ25 w układzie wolnostojącym | 1700 | 4026755415278 | art. wycofywany z programu produkcji | 24.42.22.0 | 76042990 |  | 2240 | 190 | 105 | 9,501
1361487 | Zestaw rozszerzający do montażu kolejnego kolektora OKF-MQ25 w układzie wolnostojącym | 1290 | 4026755415285 | art. wycofywany z programu produkcji | 24.42.22.0 | 76042990 |  | 2233 | 187 | 106 | 6,9
1361488 | Zestaw przyłączeniowy dla jednego pola kolektorów OKF-MQ25 | 519 | 4026755415292 | art. wycofywany z programu produkcji | 24.44.26.0 | 74122000 |  | 140 | 100 | 45 | 0,599
1361489 | Przyrząd ułatwiający montaż kompensatorów do kolektorów OKF-MQ25 | 214 | 4026755415308 | art. wycofywany z programu produkcji | 25.11.23.0 | 76109090 | tak | 170 | 143 | 116 | 0,206
1361490 | Zestaw podstawowy do montażu jednego kolektora OKF-MQ25 na dachu | 1840 | 4026755463040 |  | 24.42.22.0 | 76042990
1361491 | Zestaw rozszerzający do montażu kolejnego kolektora OKF-MQ25 w układzie poziomym | 983 | 4026755463057 |  | 24.42.22.0 | 76042990
1361496 | Zestaw podstawowy - stelaż do montażu jednego, wolnostojącego kolektora płaskiego OKF-MQ25 | 1700 | 4026755463064 |  | 24.42.22.0 | 76042990
1361497 | Zestaw rozszerzający - stelaż do montażu kolejnego, wolnostojącego kolektora płaskiego OKF-MQ25 | 1300 | 4026755463071 |  | 24.42.22.0 | 76042990
1361622 | Zestaw do sprzęgania kolektorów | 282 | 4026755350838 |  | 25.99.29.0 | 83071000 |  | 101,5 | 55 | 27,5 | 0,119
1361623 | Izolacja rurowa dł. 0,5 m do ocieplania rur łączących kolektory OKP, kpl = 2 szt. | 109 | 4026755362329 |  | 22.19.30.0 | 40091100 |  | 500 | 110 | 55 | 0,214
1361625 | Maskownica połączenia między kolektorami OKP | 192 | 4026755379181 |  | 28.25.30.0 | 84199085 |  | 250 | 215 | 180 | 0,455
1361651 | OV-Flex ST rura falista, podwójna 2 w 2, DN 16, zwój 15m | 4400 | 4026755350845 |  | 25.99.29.0 | 83071000 |  | 765 | 765 | 210 | 11,24
1361652 | OV-Flex ST rura falista, podwójna 2 w 2, DN 16, zwój 25m | 7600 | 4026755350852 |  | 25.99.29.0 | 83071000 |  | 770 | 770 | 360 | 17
1361653 | OV-Flex ST rura falista, podwójna 2 w 2, DN 20, zwój 15m | 4880 | 4026755350869 |  | 25.99.29.0 | 83071000 |  | 770 | 770 | 260 | 13,37
1361654 | OV-Flex ST rura falista, podwójna 2 w 2, DN 20, zwój 25m | 8120 | 4026755350876 |  | 25.99.29.0 | 83071000 |  | 760 | 760 | 445 | 21
1361655 | Uchwyty owalne do mocowania rur falistych, (kpl.=4 szt.) | 180 | 4026755352399 |  | 25.94.11.0 | 73181900 |  | 160 | 140 | 40 | 0,554
1361671 | Rura falista ze stali szlachetnej, DN 16, 1 m, (kpl.=2 szt.) | 425 | 4026755359145 |  | 25.99.29.0 | 83071000 |  | 1050 | 150 | 73 | 1,018
1361672 | Rura falista ze stali szlachetnej, DN 20, 1 m, (kpl.=2 szt.) | 490 | 4026755359152 |  | 25.99.29.0 | 83071000 |  | 1055 | 150 | 70 | 1,18
1361680 | Przejściówka G 3/4 x 22 mm | 31 | 4026755359169 |  | 24.44.26.0 | 74122000 |  | 48 | 26,2 | 26,2 | 0,069
1361681 | Przejściówka G 1 x 22 mm | 38.4 | 4026755359176 |  | 24.44.26.0 | 74122000 |  | 50 | 35 | 35 | 0,101
1361690 | Ciecz solarna Tyfocor LS, kanister 10 l | 380 | 4026755350883 |  | 20.59.43.0 | 38200000 |  | 233 | 205 | 309 | 10,715
1361691 | Ciecz solarna Tyfocor LS, kanister 25 l | 970 | 4026755350890 |  | 20.59.43.0 | 38200000 |  | 304 | 276 | 454 | 27,004
1361694 | Zestaw ochronny do rur OKP, 2 x 1.2 m | 141 | 4026755379822 |  | 22.29.29.0 | 39269097 |  | 95 | 95 | 56 | 0,163
1362063 | Regusol PH-130, DN 25, 2-15 l/min., grupa 1-pionowa, z pompą Wilo-Yonos PARA ST 25/7 PWM 2 | 2270 | 4026755417012 |  | 28.13.14.0 | 84137030 |  | 510 | 210 | 220 | 5,796
1362064 | Regusol PH-130, DN 25, 2-15 l/min., grupa 1-pionowa, z pompą Grundfos UPM 3 Solar 25-75 PWM C 130 | 2270 | 4026755422924 | art. wycofywany z programu produkcji | 28.13.14.0 | 84137030 |  | 500 | 207 | 215 | 5,168
1363051 | Moduł napełniająco-płuczący | 249 | 4026755166286 |  | 28.14.13.0 | 84818081 |  | 135 | 130 | 120 | 0,965
1364140 | Blok bezpieczeństwa Regusol | 165 | 4026755369922 | art. wycofywany z programu produkcji | 28.14.11.0 | 84814090 |  | 131 | 87 | 65 | 0,948
1364149 | Miernik przepływu z nastawą wstępną, z odcięciem, jako część zamienna do starszych wersji Regusol-180, 1-6 l/min | 255 | 4026755200249 | art. wycofywany z programu produkcji | 28.14.13.0 | 84818059 |  | 153 | 99 | 73 | 0,827
1364151 | Miernik przepływu z nastawą wstępną, z odcięciem, jako część zamienna do starszych wersji Regusol-180, 2-14 l/min | 259 | 4026755200263 | art. wycofywany z programu produkcji | 28.14.13.0 | 84818059 |  | 150 | 100 | 72 | 0,817
1364160 | Miernik przepływu z nastawą wstępną, z odcięciem, 1-6 l/min | 259 | 4026755280869 | art. wycofywany z programu produkcji | 28.14.13.0 | 84818059 |  | 150 | 99 | 74 | 0,822
1364161 | Miernik przepływu z nastawą wstępną, z odcięciem, 2-15 l/min | 255 | 4026755280876 |  | 28.14.13.0 | 84818059 |  | 150 | 100 | 75 | 0,803
1364162 | Rotametr - miernik przepływu z nastawą wstępną, z odcięciem, 7-30 l/min | 268 | 4026755281651 |  | 28.14.13.0 | 84818059 |  | 151 | 100 | 73 | 0,803
1364163 | Rotametr - miernik przepływu z nastawą wstępną, z odcięciem, 2-14 l/min. | 255 | 4026755372571 |  | 28.14.13.0 | 84818059 |  | 130 | 65 | 100 | 0,628
1364170 | Cyfrowy czujnik przepływu 2-40 l/min, okablowany | 655 | 4026755365054 |  | 26.51.52.0 | 90261081 |  | 131 | 105 | 86 | 0,632
1364185 | Solarny zawór rewizyjny 3/4x3/4 | 178 | 4026755370034 |  | 28.14.13.0 | 84818079 |  | 117 | 60 | 56 | 0,491
1364186 | Flow Stop Solar - solarny zawór stopowy | 73.8 | 4026755370041 |  | 28.14.11.0 | 84813099 |  | 55 | 40,6 | 35,8 | 0,171
1364187 | Zawór kulowy pompowy DN 25, z zaworem stopowym 2 kPa i króćcem do podłączenia grupy bezpieczeństwa, do grup Regusol prod. od 2015r. | 298 | 4026755430271 |  | 28.14.13.0 | 84818081 |  | 185 | 117 | 128 | 0,827
1364188 | Termometr czerwony, 0 - 120 °C, do grup Regusol prod. od 2015r. | 58.1 | 4026755430288 |  | 26.51.51.0 | 90251900 |  | 89 | 72 | 83 | 0,064
1364189 | Termometr niebieski, 0 - 120 °C, do grup Regusol prod. od 2015r. | 58.1 | 4026755430295 |  | 26.51.51.0 | 90251900 |  | 89 | 72 | 83 | 0,064
1364190 | Pion odpowietrzający na wymianę do zabudowanych modułów Regusol-130 prod. do 2015r. | 438 | 4026755283570 |  | 28.14.13.0 | 84818081 |  | 500 | 195 | 105 | 1,73
1364192 | Grupa Bezpieczeństwa do Regusol SG z zaworem bezpieczeństwa 6 Bar | 357 | 4026755430301 |  | 28.14.11.0 | 84814090 |  | 200 | 124 | 115 | 0,812
1364193 | Pion odpowietrzający na wymianę do zabudowanych modułów Regusol-130 prod. od 2015r. | 438 | 4026755430318 |  | 28.14.13.0 | 84818081 |  | 499 | 189 | 113 | 1,811
1364194 | Pion odpowietrzający na wymianę do zabudowanych modułów Regusol-180 prod. od 2015r. | 438 | 4026755430325 |  | 28.14.13.0 | 84818081 |  | 498 | 191 | 113 | 1,852
1364195 | Termometr 0 - 120 °C, do grup Regusol prod. do 2015r. | 51.5 | 4026755319897 |  | 26.51.51.0 | 90251900 |  | 90 | 70 | 75 | 0,064
1364196 | Manometr do grup Regusol | 51.5 | 4026755319903 |  | 26.51.52.0 | 90262040 |  | 94 | 76 | 83 | 0,142
1364198 | Zawór kulowy pompowy DN 25, z zaworem stopowym 2 kPa i króćcem do podłączenia grupy bezpieczeństwa, do grup Regusol prod. do 2015r. | 263 | 4026755344141 |  | 28.14.13.0 | 84818081 |  | 131 | 106 | 85 | 0,79
1364199 | Zawór odcinający, ciśnienie otwarcia 20 mbar, G1 x G1 NZ | 148 | 4026755343533 |  | 28.14.11.0 | 84813099 |  | 69 | 46 | 46 | 0,179
1364240 | Stacja napełniająco-opróżniająca Regusol | 6430 | 4026755393743 |  | 28.13.13.0 | 84136039 |  | 600 | 365 | 995 | 22,7
1364247 | Regusol SG grupa bezpieczeństwa z zaworem bezpieczeństwa 10 bar | 301 | 4026755347388 |  | 28.14.11.0 | 84814090 |  | 198 | 120 | 103 | 0,812
1364248 | Regusol SG grupa bezpieczeństwa z zaworem bezpieczeństwa 6 bar | 295 | 4026755387469 |  | 28.14.11.0 | 84814090 |  | 136 | 127 | 116 | 0,705
1364250 | Regusol ręczna pompa do uzupełniania czynnika w obiegu kolektora | 431 | 4026755305470 |  | 28.13.11.0 | 84132000 |  | 230 | 144 | 48 | 0,968
1364260 | Pion odpowietrzający do wstawki w rurze instalacji | 310 | 4026755332179 |  | 28.14.20.0 | 84819000 |  | 190 | 105 | 65 | 1,063
1364290 | Zestaw akcesoriów do pompy dopełniającej Regusol | 108 | 4026755318487 | art. wycofywany z programu produkcji | 22.19.30.0 | 40092200 |  | 330 | 70 | 70 | 0,362
1365040 | Pakiet solarny do podgrzewu wody użytkowej, pakiet 3: 2 x OKP 20 | 70800 | 4026755358650 |  | 27.52.14.0 | 84191900 |  | 0 | 0 | 0 | 0
1365050 | Pakiet solarny do podgrzewu wody użytkowej i wspomagania ogrzewania, pakiet 4: 2 x OKP 20 + 1 x OKP 10 | 75900 | 4026755358667 |  | 27.52.14.0 | 84191900 |  | 0 | 0 | 0 | 0
1365060 | Pakiet solarny do podgrzewu wody użytkowej i wspomagania ogrzewania, pakiet 5: 3 x OKP 20 | 91500 | 4026755358674 |  | 27.52.14.0 | 84191900 |  | 0 | 0 | 0 | 0
1365540 | Solcos OKF 8, pakiet solarny c.w.u i ogrzewanie do 130m2 | 51900 | 4026755372229 |  | 27.52.14.0 | 84191900 |  | 0 | 0 | 0 | 0
1365550 | Solcos OKF 9, pakiet solarny c.w.u i ogrzewanie do 200m2 | 56800 | 4026755372236 |  | 27.52.14.0 | 84191900 |  | 0 | 0 | 0 | 0
1365560 | Solcos OKF 10, pakiet solarny c.w.u i ogrzewanie do 240m2 | 66900 | 4026755372243 |  | 27.52.14.0 | 84191900 |  | 0 | 0 | 0 | 0
1366040 | Solcos pakiet solarny z OKF-CS22, powierzchnia mieszkalna do 130m2 | 50000 | 4026755386387 |  | 27.52.14.0 | 84191900 |  | 0 | 0 | 0 | 0
1366050 | Solcos pakiet solarny z OKF-CS22, powierzchnia mieszkalna do 200m2 | 55000 | 4026755386394 |  | 27.52.14.0 | 84191900 |  | 0 | 0 | 0 | 0
1366060 | Solcos pakiet solarny z OKF-CS22, powierzchnia mieszkalna do 240m2 | 64800 | 4026755386400 |  | 27.52.14.0 | 84191900 |  | 0 | 0 | 0 | 0
1366597 | Regusol ELH-130 RC, DN 25, 2-15 l/min., z pompą Wilo-Yonos PARA ST 25/7 PWM 2, z regulatorem Regtronic RC | 2900 | 4026755420470 |  | 28.13.14.0 | 84137030 |  | 485 | 300 | 258 | 8,272
1367258 | Pompa obiegowa 180 mm, DN 25, G 1 1/2, Wilo-Yonos PARA ST 25/7 PWM 2 | 1660 | 4026755431223 | art. wycofywany z programu produkcji | 28.13.14.0 | 84137030 |  | 250 | 210 | 180 | 2,491
1367259 | Pompa obiegowa 180 mm, DN 25, G 1 1/2, Grundfos UPM 3 Solar 25-75 PWM C 180 | 1660 | 4026755447842 |  | 28.13.14.0 | 84137030 |  | 240 | 195 | 170 | 2,372
1367260 | Pompa 180 mm, DN 25 - G 1 1/2, Wilo PARA ST 25-180/7-50/iPWM2-9 | na zapytanie | 0 |  | 28.13.14.0 | 84137030
1367393 | Złączka zaciskowa Regusol 12 mm, z NZ, mosiądz, bez powłoki galwanicznej | 57 | 4026755371628 |  | 24.44.26.0 | 74122000 |  | 66,7 | 32,4 | 30 | 0,236
1367395 | Złączka zaciskowa Regusol 15 mm, z NZ, mosiądz, bez powłoki galwanicznej | 57 | 4026755371635 |  | 24.44.26.0 | 74122000 |  | 66 | 34 | 34 | 0,214
1367396 | Złączka zaciskowa Regusol 16 mm, z NZ, mosiądz, bez powłoki galwanicznej | 57 | 4026755371642 |  | 24.44.26.0 | 74122000 |  | 65 | 30 | 32,5 | 0,206
1367397 | Złączka zaciskowa Regusol 18 mm, z NZ, mosiądz, bez powłoki galwanicznej | 57 | 4026755371659 |  | 24.44.26.0 | 74122000 |  | 63,6 | 32,4 | 30 | 0,181
1367465 | Zestaw tulei łączących DN 20 do grup Regusol X, tuleje do lutowania 22mm, (kpl.=3 szt.) | 82.3 | 4026755332735 |  | 24.44.26.0 | 74122000 |  | 150 | 70 | 40 | 0,265
1367468 | Zestaw tulei łączących DN 20 do grup Regusol X, tuleje z gwintem zewnętrznym, (kpl.=3 szt.) | 82.3 | 4026755332742 |  | 24.44.26.0 | 74122000 |  | 100 | 60 | 40 | 0,367
1367573 | Złaczka zaciskowa Regusol, DN 25, 12mm,zestaw 1 = 1 szt. | 24.9 | 4026755386455 | art. wycofywany z programu produkcji | 24.44.26.0 | 74122000 |  | 37 | 39,8 | 20 | 0,11
1367575 | Złaczka zaciskowa Regusol, DN 25, 15mm,zestaw 1 = 1 szt. | 25.6 | 4026755386462 | art. wycofywany z programu produkcji | 24.44.26.0 | 74122000 |  | 40 | 40 | 20 | 0,104
1367576 | Złaczka zaciskowa Regusol, DN 25, 16mm,zestaw 1 = 1 szt. | 25.8 | 4026755386479 | art. wycofywany z programu produkcji | 24.44.26.0 | 74122000 |  | 78 | 41 | 26 | 0,101
1367577 | Złaczka zaciskowa Regusol, DN 25, 18mm,zestaw 1 = 1 szt. | 28 | 4026755386486 | art. wycofywany z programu produkcji | 24.44.26.0 | 74122000 |  | 40 | 40 | 20 | 0,095
1367579 | Złaczka zaciskowa Regusol, DN 25, 22mm,zestaw 1 = 1 szt. | 28.8 | 4026755386493 | art. wycofywany z programu produkcji | 24.44.26.0 | 74122000 |  | 39,8 | 37 | 23 | 0,087
1367583 | Złaczka zaciskowa Regusol, DN 25, 12mm,zestaw 2 = 2 szt. | 49.4 | 4026755386509 |  | 24.44.26.0 | 74122000 |  | 40 | 39,8 | 37 | 0,213
1367585 | Złaczka zaciskowa Regusol, DN 25, 15mm,zestaw 2 = 2 szt. | 50.9 | 4026755386516 |  | 24.44.26.0 | 74122000 |  | 39,6 | 39,7 | 37 | 0,204
1367586 | Złaczka zaciskowa Regusol, DN 25, 16mm,zestaw 2 = 2 szt. | 50 | 4026755386523 |  | 24.44.26.0 | 74122000 |  | 79,9 | 39,8 | 19,9 | 0,199
1367587 | Złaczka zaciskowa Regusol, DN 25, 18mm,zestaw 2 = 2 szt. | 57 | 4026755386530 |  | 24.44.26.0 | 74122000 |  | 120 | 45 | 25 | 0,19
1367589 | Złaczka zaciskowa Regusol, DN 25, 22mm,zestaw 2 = 2 szt. | 59.1 | 4026755386547 |  | 24.44.26.0 | 74122000 |  | 23 | 79,5 | 36,9 | 0,164
1367593 | Złaczka zaciskowa Regusol, DN 25, 12mm,zestaw 3 = 4 szt. | 90.7 | 4026755386554 | art. wycofywany z programu produkcji | 24.44.26.0 | 74122000 |  | 125 | 70 | 50 | 0,427
1367595 | Złaczka zaciskowa Regusol, DN 25, 15mm,zestaw 3 = 4 szt. | 104 | 4026755386561 | art. wycofywany z programu produkcji | 24.44.26.0 | 74122000 |  | 110 | 45 | 45 | 0,395
1367596 | Złaczka zaciskowa Regusol, DN 25, 16mm,zestaw 3 = 4 szt. | 104 | 4026755386578 | art. wycofywany z programu produkcji | 24.44.26.0 | 74122000 |  | 90 | 70 | 45 | 0,393
1367597 | Złaczka zaciskowa Regusol, DN 25, 18mm,zestaw 3 = 4 szt. | 112 | 4026755386585 | art. wycofywany z programu produkcji | 24.44.26.0 | 74122000 |  | 120 | 62 | 40 | 0,376
1367599 | Złaczka zaciskowa Regusol, DN 25, 22mm,zestaw 3 = 4 szt. | 115 | 4026755386592 | art. wycofywany z programu produkcji | 24.44.26.0 | 74122000 |  | 95 | 60 | 45 | 0,329
1368064 | Regusol SH-180, DN 25, 2-15 l/min., z pompą Grundfos UPM 3 Solar 25-75 PWM C 180 | 2440 | 4026755422931 |  | 28.13.14.0 | 84137030 |  | 605 | 305 | 255 | 7,086
1368163 | Regusol PH-180, DN 25, 2-15 l/min., grupa 1-pionowa, z pompą Grundfos UPM 3 Solar 25-75 PWM C 180 | 2270 | 4026755422948 |  | 28.13.14.0 | 84137030 |  | 593 | 221 | 216 | 5,467
1368251 | Regusol-SH-180, DN 32, 10-40 l/min, z pompą Wilo-Stratos PARA 1-9 PWM 2 | 3380 | 4026755394320 |  | 28.13.14.0 | 84137030 |  | 562 | 374 | 267 | 10,571
1369008 | Pompa obiegowa 130 mm, DN 15, G 1 GZ, Wilo-Yonos PARA ST 15-7 PWM 2, do obiegu kolektorowego (pierwotnego) | 1950 | 4026755417029 | art. wycofywany z programu produkcji | 28.13.14.0 | 84137030 |  | 246 | 199 | 179 | 2,185
1369010 | Pompa 130 mm, DN 25 - G 1, Wilo PARA ST 15-130/7-50/iPWM2-6 | na zapytanie | 0 |  | 28.13.14.0 | 84137030
1369050 | Zawór równoważący Hydrocontrol STR do instalacji solarnych, DN 20 LF, obustronnie półśrubunki | 675 | 4026755363135 |  | 28.14.13.0 | 84818059 |  | 155 | 150 | 65 | 0,956
1369051 | Regusol zestaw przyłączeniowy MAG | 260 | 4026755225259 |  | 22.19.30.0 | 40092200 |  | 290 | 290 | 150 | 2,087
1369055 | Hydrocontrol STR, zawór równoważący do instalacji solarnych, DN 20 MF, obustronnie półśrubunki | 675 | 4026755371222 |  | 28.14.13.0 | 84818059 |  | 150 | 65 | 150 | 0,947
1369062 | Hydrocontrol STR zawór równoważący PN25, DN 20 LF | 581 | 4026755399288 | art. wycofywany z programu produkcji | 28.14.13.0 | 84818059 |  | 15 | 150 | 65 | 0,825
1369065 | Hydrocontrol STR zawór równoważący PN25, DN 20 MF | 581 | 4026755399295 | art. wycofywany z programu produkcji | 28.14.13.0 | 84818059 |  | 150 | 150 | 62 | 0,825
1369076 | Kształtka przejściowa Regusol G 3/4 x G 1, (kpl.=2 szt.) | 66.3 | 4026755364279 |  | 24.44.26.0 | 74122000 |  | 75 | 40 | 35 | 0,232
1369078 | Kształtka przejściowa Regusol G 1 x G 1, (kpl.=2 szt.) | 69.4 | 4026755364286 |  | 24.44.26.0 | 74122000 |  | 72,2 | 38 | 35,9 | 0,28
1369080 | Wspornik do mocowania na ścianie do grup dwupionowych Regusol 130/180 | 66.5 | 4026755330847 |  | 28.13.31.0 | 84139100 |  | 145 | 14,8 | 67,4 | 0,057
1369081 | Wspornik do mocowania na ścianie do grup jednopionowych Regusol | 66.5 | 4026755330854 |  | 28.13.31.0 | 84139100 |  | 67 | 14,4 | 45,1 | 0,026
1369083 | Zestaw do łączenia rur falistych 2 in 2 ze stali nierdzewnej, DN16 | 59.8 | 4026755367119 |  | 24.44.26.0 | 74122000 |  | 30,4 | 33 | 15 | 0,073
1369084 | Zestaw do łączenia rur falistych 2 in 2 ze stali nierdzewnej, DN20 | 66.3 | 4026755367126 |  | 24.44.26.0 | 74122000 |  | 45 | 40 | 40 | 0,114
1369085 | Zestaw przyłączeniowy Regusol DN 20, 2xNZ G1 i tuleja gwintowana G3/4GZ, (kpl.=2 szt.) | 80.2 | 4026755330861 |  | 24.44.26.0 | 74122000 |  | 71,7 | 41 | 37 | 0,256
1369086 | Wkładka płaskouszczelniająca 3/4 do grup solarnych Regusol DN20 | 18.2 | 4026755364293 |  | 24.44.26.0 | 74122000 |  | 20,5 | 20,5 | 8 | 0,012
1369089 | Nypel podwójny Regusol 2 x G1, z konusem | 39.9 | 4026755350906 |  | 24.44.26.0 | 74122000 |  | 40 | 38 | 36 | 0,163
1369090 | Profil stabilizujący do grupy solarnej Regusol | 46.8 | 4026755315936 |  | 25.99.29.0 | 73269098 |  | 90 | 60 | 40 | 0,133
1369092 | Elektroniczny miernik przepływu VFD 2-40 l/min, na wymianę w grupach Regusol X-Uno 25 / X-Duo 25, z kablem przyłączeniowym | 505 | 4026755415940 |  | 26.51.52.0 | 90261081 |  | 140 | 130 | 120 | 0,144
1369093 | Czujnik temperatury zasobnika, do 150°C | 144 | 4026755331004 |  | 28.25.30.0 | 84199085 |  | 139 | 106 | 21 | 0,074
1369094 | Czujnik temperatury kolektora, do 180°C | 165 | 4026755331011 |  | 28.25.30.0 | 84199085 |  | 125 | 100 | 15 | 0,069
1369095 | Przylgowy czujnik temperatury Pt1000, z opaską Ø 25...40 i pastą ciepłowodową | 160 | 4026755418323 |  | 26.51.85.0 | 90329000 |  | 154 | 102 | 83 | 0,153
1369096 | Nypel podwójny do orurowań solarnych, G 3/4 x G 3/4 z uszczelką płaską | 35.3 | 4026755364316 |  | 24.44.26.0 | 74122000 |  | 66 | 30 | 27,8 | 0,164
1369098 | Nypel podwójny do orurowań solarnych, G1 x G1 z uszczelką płaską | 39.7 | 4026755364323 |  | 24.44.26.0 | 74122000 |  | 74 | 38 | 35,9 | 0,302
1369531 | Regtronic S-Bus adapter portu pompy energooszczędnej | 812 | 4026755400144 |  | 26.30.23.0 | 85176200 |  | 235 | 225 | 48 | 0,448
1369532 | Regtronic PSW, konwerter sygnału PWM/ 0-10 V do pomp energooszczędnych | 623 | 4026755417647 |  | 27.90.45.0 | 85432000 |  | 238 | 158 | 75 | 0,339
1369549 | Regulator Regtronic RC | 1350 | 4026755420487 |  | 26.51.70.0 | 90321020 |  | 234 | 194 | 88 | 1,22
1369551 | Regulator Regtronic RC-P | 2610 | 4026755420494 |  | 26.51.70.0 | 90321020 |  | 234 | 195 | 92 | 1,268
1369553 | Gniazdo izolacyjne do obsady sterowników Regtronic RC / RC-P | 54.9 | 4026755435054 |  | 22.22.19.0 | 39239000 |  | 260 | 260 | 170 | 0,329
1369555 | Regtronic RM-B regulator wielofunkcyjny | 3990 | 4026755396379 |  | 26.51.70.0 | 90321020 |  | 275 | 210 | 123 | 2,459
1369591 | Puszka z zabezpieczeniem przepięciowym do wpięcia czujnika kolektora, osprzęt grup Regusol | 254 | 4026755344189 |  | 26.51.85.0 | 90329000 |  | 100 | 88 | 68 | 0,121
1371000 | Regucor-WHP - centrala grzewcza z funkcją „power to heat“ złożona z bufora i grup pompowych, typ 500, z wymiennikiem lutowanym miedzią | na zapytanie | 4026755440812 |  | 27.52.14.0 | 84191900
1371090 | Moduł podgrzewu elektrycznego do centrali Regucor-WHP | na zapytanie | 4026755447859 |  | 27.51.25.0 | 85161080
1371091 | Grzałka elektryczna i czujnik temperatury do rozbudowy modułu podgrzwu elektrycznego centrali Regucor-WHP | na zapytanie | 4026755447866 |  | 27.51.25.0 | 85161080
1381025 | Regumaq XZ-30 moduł świeżej wody z wymiennikiem lutowanym miedzią, z obiegiem cyrkulacyjnym | 14500 | 4026755415742 | art. wycofywany z programu produkcji | 27.52.14.0 | 84191900 |  | 905 | 535 | 310 | 29,5
1381027 | Regumaq XZ-30 moduł świeżej wody z wymiennikiem ze stali nierdzewnej, z obiegiem cyrkulacyjnym | 16800 | 4026755415759 | art. wycofywany z programu produkcji | 27.52.14.0 | 84191900 |  | 900 | 520 | 310 | 30,498
1381030 | Regumaq X-30 moduł świeżej wody z wymiennikiem lutowanym miedzią | 12700 | 4026755400878 | art. wycofywany z programu produkcji | 27.52.14.0 | 84191900 |  | 900 | 530 | 305 | 25,383
1381032 | Regumaq X-30 moduł świeżej wody z wymiennikiem ze stali nierdzewnej | 15700 | 4026755400885 | art. wycofywany z programu produkcji | 27.52.14.0 | 84191900 |  | 900 | 310 | 535 | 27,789
1381035 | Regumaq XZ-30 moduł świeżej wody z wymiennikiem lutowanym miedzią, z obiegiem cyrkulacyjnym | 13600 | 4026755400892 | art. wycofywany z programu produkcji | 27.52.14.0 | 84191900 |  | 895 | 530 | 305 | 28,408
1381037 | Regumaq XZ-30 moduł świeżej wody z wymiennikiem ze stali nierdzewnej, z obiegiem cyrkulacyjnym | 16200 | 4026755400908 | art. wycofywany z programu produkcji | 27.52.14.0 | 84191900 |  | 890 | 537 | 309 | 30,327
1381042 | Regumaq XH wymiennik ciepła ze stali nierdzewnej | 9930 | 4026755400397 | art. wycofywany z programu produkcji | 27.52.14.0 | 84191900 |  | 710 | 420 | 220 | 15,958
1381043 | Przełącznik kierunku przepływu do Regumaq XH 1381042, Regucor WH 1383460/65, WHS 1383550/55/62/67, 1383645 | 769 | 4026755418330 |  | 26.51.52.0 | 90261081 |  | 141 | 135 | 123 | 0,492
1381044 | Siatka filtracyjna do modułu Regumaq XH | 62 | 4026755417395 |  | 25.93.13.0 | 73141400 | tak | 90 | 28 | 28 | 0,012
1381045 | PM-Regler, regulator ilościowy na wymianę do Regumaq XH 1381040/42, Regucor WH 1383460/65, WHS 1383550/55/62/67, 1383645 | 801 | 4026755406931 |  | 28.14.13.0 | 84818059 |  | 220 | 100 | 75 | 1,313
1381046 | Przełącznik kierunku przepływu do modułu Regumaq o nr kat. 1381040 | 769 | 4026755406948 |  | 26.51.52.0 | 90261089 |  | 280 | 190 | 150 | 0,873
1381047 | Regumaq XH zestaw cyrkulacyjny | 1690 | 4026755391268 |  | 28.13.14.0 | 84137030 |  | 290 | 251 | 195 | 2,214
1381048 | Pompa energooszczędna w zestawie modernizacyjnym do Regumaq XH 1381040, Regucor WHS 1383560, 1383565 | 2980 | 4026755415315 |  | 28.13.14.0 | 84137030 |  | 255 | 199 | 200 | 2,934
1381049 | Regumaq XH zestaw cyrkulacyjny, bez pompy i programatora | 179 | 4026755391275 |  | 28.25.30.0 | 84199085 |  | 308 | 190 | 85 | 0,379
1381066 | Regumaq zespół warstwowania powrotu | 1600 | 4026755396645 |  | 28.14.13.0 | 84818059 |  | 275 | 190 | 160 | 1,703
1381068 | Wymiennik ciepła, część zamienna do Regumaq, ze stali nierdzewnej | 6840 | 4026755400403 |  | 28.25.11.0 | 84195080 |  | 590 | 220 | 180 | 10,548
1381078 | Zestaw odcinający do modułów Regumaq X / XZ-30 / X-80 | 1540 | 4026755429046 |  | 28.14.13.0 | 84818059 |  | 175 | 175 | 150 | 2,808
1381079 | Pasówka pompy cyrkulacyjnej, 2 x G 1 GZ x 130 mm | 95.1 | 4026755397680 |  | 24.44.26.0 | 74122000 |  | 137 | 133 | 120 | 0,365
1381080 | Zestaw wyposażenia do zewnętrznej pompy cyrkulacyjnej | 972 | 4026755395310 |  | 28.14.11.0 | 84811099 |  | 385 | 245 | 185 | 2,542
1381082 | Regumaq K-2 zespół do kaskadowania 2 modułów świeżej wody Regumaq X-30/XZ-30 | 8650 | 4026755356915 | art. wycofywany z programu produkcji | 28.14.13.0 | 84818059 |  | 425 | 281 | 550 | 8,724
1381083 | Regumaq K-3 zespół do kaskadowania 3 modułów świeżej wody Regumaq X-30/XZ-30 | 10100 | 4026755356922 | art. wycofywany z programu produkcji | 28.14.13.0 | 84818059 |  | 465 | 295 | 660 | 11,549
1381084 | Regumaq K-4 zespół do kaskadowania 4 modułów świeżej wody Regumaq X-30/XZ-30 | 11800 | 4026755356939 | art. wycofywany z programu produkcji | 28.14.13.0 | 84818059 |  | 460 | 300 | 650 | 13,389
1381088 | Zawor kulowy z zaworem stopowym, część zamienna do Regumaq XZ | 272 | 4026755381368 |  | 28.14.13.0 | 84818081 |  | 180 | 155 | 103 | 0,96
1381089 | Zawór stopowy, część zamienna do Regumaq XZ | 83.3 | 4026755380408 |  | 28.14.11.0 | 84813099 |  | 85 | 45 | 45 | 0,195
1381091 | Pompa cyrkulacyjna Wilo ZRS 15/4-3KU, do obiegu wtórnego Regumaq XZ | 1020 | 4026755366945 |  | 28.13.14.0 | 84137030 |  | 180 | 175 | 148 | 1,684
1381093 | Wodomierz impulsowy, 40 impulsów/litr - część zamienna do Regumaq X-30/XZ-30 ze sterownikiem Regtronic RQ | 951 | 4026755366976 |  | 26.51.52.0 | 90261021 |  | 180 | 180 | 85 | 1,006
1381094 | Zawór kulowy jako część zamienna do Regumaq X/XZ, powrót obieg pierwotny | 173 | 4026755366983 |  | 28.14.13.0 | 84818081 |  | 172 | 123 | 110 | 0,833
1381095 | Zawór kulowy jako część zamienna do Regumaq X/XZ, zasilanie obieg pierwotny | 188 | 4026755366990 |  | 28.14.13.0 | 84818081 |  | 120 | 110 | 175 | 0,835
1381096 | Zawór kulowy jako część zamienna do Regumaq X/XZ, odpływ woda ciepła obieg wtórny | 285 | 4026755367003 |  | 28.14.13.0 | 84818081 |  | 220 | 150 | 135 | 1,195
1381097 | Zawór kulowy jako część zamienna do Regumaq X/XZ, dopływ woda zimna obieg wtórny | 227 | 4026755367010 |  | 28.14.13.0 | 84818081 |  | 180 | 155 | 100 | 0,974
1381125 | Regumaq X-25, moduł świeżej wody 1-30 l/min, ze zintegrowanym sterownikiem temperatury, z pompą Wilo PARA 15-130/8-75/LIN-9, z wymiennikiem ciepła lutowanym miedzią | 10500 | 4026755465075 |  | 27.52.14.0 | 84191900 |  | 630 | 260 | 500 | 13,942
1381127 | Regumaq X-25, moduł świeżej wody 1-30 l/min, ze zintegrowanym sterownikiem temperatury, z pompą Wilo PARA 15-130/8-75/LIN-9, z wymiennikiem ciepła lutowanym miedzią, z powłoką krzemową Sealix ® | 12600 | 4026755465082 |  | 27.52.14.0 | 84191900 |  | 630 | 255 | 500 | 13,956
1381140 | Regumaq X-45, moduł świeżej wody 1-50 l/min, ze zintegrowanym sterownikiem temperatury, z pompą Wilo PARA 15-130/8-75/LIN-9, z wymiennikiem ciepła lutowanym miedzią | 16600 | 4026755465099 |  | 27.52.14.0 | 84191900 |  | 640 | 500 | 260 | 16,269
1381142 | Regumaq X-45, moduł świeżej wody 1-50 l/min, ze zintegrowanym sterownikiem temperatury, z pompą Wilo PARA 15-130/8-75/LIN-9, z wymiennikiem ciepła lutowanym miedzią, z powłoką krzemową Sealix ® | 20000 | 4026755465105 |  | 27.52.14.0 | 84191900 |  | 645 | 500 | 260 | 15,24
1381150 | Zestaw do rozbudowy modułu Regumaq X-25 / 45 o obieg cyrkulacji, z pompą | 2670 | 4026755465112 |  | 28.13.14.0 | 84137030 |  | 495 | 270 | 240 | 3,548
1381152 | Zestaw do rozbudowy modułu Regumaq X-25 / 45 o obieg cyrkulacji, bez pompy | 459 | 4026755465129 |  | 28.14.13.0 | 84818081 |  | 500 | 270 | 240 | 2,165
1381160 | Sterownik zastępczy do Regumaq X-45, okablowany, bez panela dotykowego | 4300 | 4026755468076 |  | 26.51.70.0 | 90328900 |  | 295 | 195 | 164 | 1,354
1381161 | Panel dotykowy do Regumaq X-45 | 2760 | 4026755468083 |  | 26.51.85.0 | 90329000 |  | 93 | 90 | 96 | 1,17
1381162 | Sterownik zastępczy do Regumaq X-25, okablowany | na zapytanie | 4026755468090 |  | 26.51.70.0 | 90328900
1381163 | Czujnik temperatury PT 1000, 1 m, do Regumaq X-25/45 | 216 | 4026755468106 |  | 26.51.85.0 | 90329000 |  | 120 | 170 | 5 | 0,187
1381164 | Kolano z objętościowym czujnikiem przepływu, do Regumaq X-25/45 | 1780 | 4026755468113 |  | 26.51.52.0 | 90261021 |  | 190 | 121 | 96 | 0,584
1381165 | Wkładka objętościowego czujnika przepływu do Regudis W-HTE i Regumaq X-25/45 | 553 | 4026755468120 |  | 26.51.52.0 | 90261021 |  | 93 | 90 | 96 | 0,017
1381166 | Pompa obiegu bufora do Regumaq X25/45 | 2300 | 4026755468137 |  | 28.13.14.0 | 84137030 |  | 295 | 195 | 164 | 1,97
1381167 | Zawór zwrotny obiegu bufora dla Regumaq X-25/45 | 311 | 4026755468144 |  | 28.14.11.0 | 84813099 |  | 93 | 90 | 96 | 0,173
1381168 | Pompa do zestawu do cyrkulacji wody pitnej do Regumaq X-25/45 | 3080 | 4026755468151 |  | 28.13.14.0 | 84137030 |  | 295 | 195 | 164 | 2
1381169 | Kolano z zaworem zwrotnym do zestawu do cyrkulacji wody pitnej, do Regumaq X-25/45 | 633 | 4026755468168 |  | 28.14.11.0 | 84813099 |  | 93 | 90 | 144 | 0,458
1381185 | Orurowanie do bufora i modułów Regumaq X, XZ | 1150 | 4026755409406 | art. wycofywany z programu produkcji | 25.99.29.0 | 83071000 |  | 1390 | 150 | 145 | 4,618
1381190 | Zawór trójdrogowy DN 25 z napędem, do Regumaq X-25/45 | 1120 | 4026755471977 |  | 28.14.13.0 | 84818059 |  | 151 | 125 | 87 | 0,562
1381191 | Zawór kulowy do warstwowania powrotu w modułach Regumaq, PN16, DN 25, kvs 10 | 974 | 4026755430622 |  | 28.14.13.0 | 84818059 |  | 90 | 88 | 82 | 0,637
1381192 | Zawór kulowy do warstwowania powrotu w modułach Regumaq, PN16, DN 32, kvs 15 | 1330 | 4026755430639 |  | 28.14.13.0 | 84818059 |  | 128 | 114 | 107 | 1,005
1381193 | Zawór kulowy do warstwowania powrotu w modułach Regumaq, PN16, DN 40, kvs 47 | 2120 | 4026755430646 |  | 28.14.13.0 | 84818059 |  | 128 | 114 | 108 | 1,833
1381194 | Zawór kulowy do warstwowania powrotu w modułach Regumaq, PN16, DN 50, kvs 75 | 2800 | 4026755430653 |  | 28.14.13.0 | 84818059 |  | 240 | 180 | 120 | 2,873
1381199 | Napęd do zaworu kulowego 3-drogowego na powrocie z modułu Regumaq | 1930 | 4026755431742 |  | 27.11.10.0 | 85011010 |  | 200 | 200 | 100 | 1,075
1381580 | Regumaq X-80, moduł świeżej wody, 2-80 l/min, ze sterownikiem Regtronic RQ z portem S-Bus, z pompą Grundfos UPML 25-105 PWM, z wymiennikiem ciepła lutowanym miedzią | 23400 | 4026755419634 |  | 27.52.14.0 | 84191900 |  | 900 | 770 | 330 | 44,001
1381581 | Regumaq X-80, moduł świeżej wody, 2-80 l/min, ze sterownikiem Regtronic RQ z portem S-Bus, z pompą Grundfos UPML 25-105 PWM, z wymiennikiem ciepła lutowanym niklem | 26600 | 4026755434422 |  | 27.52.14.0 | 84191900 |  | 895 | 770 | 335 | 40
1381582 | Regumaq X-80, moduł świeżej wody, 2-80 l/min, ze sterownikiem Regtronic RQ z portem S-Bus, z pompą Grundfos UPML 25-105 PWM, z wymiennikiem ciepła lutowanym miedzią, z powłoką krzemową Sealix ® | 26900 | 4026755434118 |  | 27.52.14.0 | 84191900 |  | 895 | 335 | 765 | 30,015
1381584 | Wymiennik ciepła lutowany miedzią, z powłoką Sealix® - część zamienna do modułu Regumaq X-80 | na zapytanie | 4026755434132 |  | 28.25.11.0 | 84195080
1381585 | Śrubunek złączny do pomp cyrkulacyjnych G 1 GW x G 1 GW | 104 | 4026755439670 |  | 24.44.26.0 | 74122000 |  | 35 | 42 | 35 | 0,168
1381587 | Śrubunek złączny do pomp cyrkulacyjnych G 1 1/2 GW x G 1 1/2 GZ | 104 | 4026755439694 |  | 24.44.26.0 | 74122000 |  | 59 | 59 | 32 | 0,193
1381590 | Zestaw cyrkulacyjny bez pompy, do modułu Regumaq X-80 | 716 | 4026755422955 |  | 28.13.14.0 | 84137030 |  | 575 | 275 | 105 | 1,377
1381591 | Pompa cyrkulacyjna 130 mm, DN 20, Wilo-Yonos PARA Z 15/7.0 RKC 130 z adapterami do montażu w zestawie cyrkulacyjnym do modułu Regumaq X-80 | 1990 | 4026755434439 |  | 28.13.14.0 | 84137030 |  | 161 | 152 | 141 | 1,835
1381592 | Pompa cyrkulacyjna 180 mm, DN 25, Wilo-Stratos PARA Z 25/1-12 RK 180 z adapterami do montażu w zestawie cyrkulacyjnym do modułu Regumaq X-80 | 6410 | 4026755434446 |  | 28.13.14.0 | 84137030 |  | 260 | 257 | 175 | 6,336
1381593 | Czujnik przepływu - cześć zamienna do modułu Regumaq X-80 | 1740 | 4026755438871 |  | 26.51.52.0 | 90261021 |  | 170 | 125 | 110 | 0,467
1381594 | Moduł zakłóceń zbiorczych do modułów Regumaq X / XZ-30 / X-80 | 538 | 4026755438888 |  | 27.12.24.0 | 85364900 |  | 170 | 123 | 45 | 0,146
1381595 | Wymiennik ciepła lutowany miedzią - część zamienna do modułu Regumaq X-80 | 5160 | 4026755438895 |  | 28.25.11.0 | 84195080 |  | 535 | 275 | 245 | 11,566
1381596 | Wymiennik ciepła lutowany niklem - część zamienna do modułu Regumaq X-80 | 6630 | 4026755438901 |  | 26.51.70.0 | 90328900 |  | 645 | 235 | 320 | 11,915
1381597 | Sterownik elektroniczny Regtronic RQ - cześć zamienna do modułu Regumaq X-80 | 2270 | 4026755438918 |  | 26.51.70.0 | 90321020 |  | 290 | 260 | 107 | 1,354
1381599 | Pompa energooszczędna 180 mm, DN 25, G 1 1/2 GZ, Grundfos UPML 25-105 180 PWM-C - do obiegu pierwotnego modułu Regumaq X-80 | 2200 | 4026755443349 |  | 28.13.14.0 | 84137030 |  | 190 | 195 | 145 | 2,979
1383460 | Regucor WH centrala grzewcza, typ 800, bez grupy solarnej i regulatora | 25700 | 4026755400571 |  | 27.52.14.0 | 84191900 |  | 1600 | 1200 | 2110 | 247,5
1383465 | Regucor WH centrala grzewcza, typ 1000, bez grupy solarnej i regulatora | 26300 | 4026755400588 |  | 27.52.14.0 | 84191900 |  | 1600 | 1200 | 2360 | 263
1383480 | Regusol LH-130, zestaw rozbudowujący do Regucor WH | 5360 | 4026755413199 |  | 28.13.14.0 | 84137030 |  | 1070 | 155 | 150 | 7,474
1383485 | Regtronic RS-B regulator elektroniczny, do rozbudowy centrali Regucor WH | 4660 | 4026755413205 |  | 26.51.70.0 | 90328900 |  | 280 | 245 | 190 | 2,891
1383550 | Regucor WHS centrala grzewcza, typ 800, wymiennik lutowany miedzią | 29700 | 4026755401813 |  | 27.52.14.0 | 84191900 |  | 1600 | 1200 | 2020 | 255
1383555 | Regucor WHS centrala grzewcza, typ 1000, wymiennik lutowany miedzią | 30400 | 4026755401820 |  | 27.52.14.0 | 84191900 |  | 1600 | 1200 | 2260 | 268
1383562 | Regucor WHS centrala grzewcza, typ 800, wymiennik lutowany niklem | 32400 | 4026755394917 |  | 27.52.14.0 | 84191900 |  | 1600 | 1200 | 2010 | 252
1383567 | Regucor WHS centrala grzewcza, typ 1000, wymiennik lutowany niklem | 32900 | 4026755394924 |  | 27.52.14.0 | 84191900 |  | 1600 | 1200 | 2510 | 274
1383575 | Osprzęt Regucor WHS, rozbudowa o dodatkowy obieg grzewczy | 3120 | 4026755402025 |  | 28.13.14.0 | 84137030 |  | 420 | 205 | 220 | 6,763
1383580 | Zestaw rur przyłączeniowych do Regucor WHS | 682 | 4026755396317 |  | 24.20.33.0 | 73064020 | tak | 1390 | 150 | 150 | 3,085
1383581 | Zestaw rur przyłączeniowych do Regucor WHS G1 GZx G1 NZ do grupy pompowej obiegu grzewczego uszczelki w zestawie | 458 | 4026755396324 |  | 24.20.33.0 | 73064020 | tak | 1395 | 155 | 150 | 2,288
1383582 | Pompa obiegowa 130 mm, DN 15, G 1 GZ, Wilo-Yonos ST 15/7 130 PWM2 - na wymianę do obiegu pierwotnego Regumaq-XH 1381042, Regucor WH 1383460/65, WHS 1383550/55/62/67, 1383645 | 2000 | 4026755418347 |  | 28.13.14.0 | 84137030 |  | 258 | 222 | 187 | 2,207
1383583 | Zestaw rozszerzający do warstwowego ładowania bufora Regucor | 2920 | 4026755427097 |  | 28.14.13.0 | 84818059 |  | 240 | 195 | 148 | 3,27
1383584 | Zestaw cyrkulacji wody pitnej, bez pompy, do centrali grzewczej Regucor-WHS/WH | 221 | 4026755455403 |  | 24.20.33.0 | 73064020 | tak | 580 | 245 | 110 | 1,121
1383592 | Przedłużka króćca grzałki elektrycznej do centrali grzewczej Regucor | 224 | 4026755410518 |  | 24.44.26.0 | 74122000 |  | 156 | 85 | 75 | 1,321
1383593 | Przedłużka króćca ładowania bufora do centrali grzewczej Regucor | 131 | 4026755412826 |  | 26.51.85.0 | 90329000 |  | 205 | 97 | 74 | 0,964
1383594 | Grzałka elektryczna z regulacją do centrali grzewczej Regucor | 1590 | 4026755429763 |  | 27.51.25.0 | 85161080 |  | 800 | 150 | 140 | 2,35
1383645 | Regucor WHS centrala grzewcza, typ 500, wymiennik lutowany miedzią | 16000 | 4026755422535 |  | 27.52.14.0 | 84191900 |  | 1200 | 1600 | 1850 | 202
1383646 | Izolacja do Regucor WHS, typ 500, 1383645, klasa energetyczna A | 16700 | 4026755435481 |  | 22.29.29.0 | 39269097 |  | 2000 | 750 | 2050 | 41
1385008 | Hydrocor HP, typ 800, bufor ciepła z płaszczem izolacyjnym (klasa energetyczna C), max 0,3MPa | 5300 | 4026755373240 |  | 27.52.14.0 | 84191900 |  | 1050 | 1050 | 1960 | 155
1385010 | Hydrocor HP, typ 1000, bufor ciepła z płaszczem izolacyjnym (klasa energetyczna C), max 0,3MPa | 6500 | 4026755352498 |  | 27.52.14.0 | 84191900 |  | 1050 | 1050 | 2215 | 161
1385015 | Hydrocor HP, typ 1500, bufor ciepła z płaszczem izolacyjnym (klasa energetyczna C), max 0,3MPa | 9310 | 4026755352504 |  | 27.52.14.0 | 84191900 |  | 1200 | 1200 | 2400 | 252
1385105 | Hydrocor HS, typ 500, bufor solarny, bez izolacji, max 0,3MPa | 4550 | 4026755352528 |  | 27.52.14.0 | 84191900 |  | 1050 | 1050 | 1910 | 139,5
1385107 | Hydrocor HS, typ 800, bufor solarny z płaszczem izolacyjnym (klasa energetyczna C), max 0,3MPa | 6940 | 4026755352535 |  | 27.52.14.0 | 84191900 |  | 1050 | 1050 | 1960 | 197
1385110 | Hydrocor HS, typ 1000, bufor solarny z płaszczem izolacyjnym (klasa energetyczna C), max 0,3MPa | 7910 | 4026755352542 |  | 27.52.14.0 | 84191900 |  | 1050 | 1050 | 2250 | 210
1386008 | Hydrocor HP, bufor ciepła z płaszczem izolacyjnym (klasa energetyczna C), max 0,6MPa, typ 800 | 6720 | 4026755417654 |  | 27.52.14.0 | 84191900 |  | 1050 | 1050 | 1960 | 146,5
1386010 | Hydrocor HP, bufor ciepła z płaszczem izolacyjnym (klasa energetyczna C), max 0,6MPa, typ 1000 | 7910 | 4026755417661 |  | 27.52.14.0 | 84191900 |  | 1050 | 1050 | 2240 | 162,501
1386015 | Hydrocor HP, bufor ciepła z płaszczem izolacyjnym (klasa energetyczna C), max 0,6MPa, typ 1500 | 11400 | 4026755417678 |  | 27.52.14.0 | 84191900 |  | 1200 | 1200 | 2300 | 285,5
1387006 | Płaszcz izolacyjny do bufora 1387505 typ 500, klasa energetyczna C | 2900 | 4026755435498 |  | 28.25.30.0 | 84199085 |  | 2000 | 750 | 2050 | 41,001
1387106 | Płaszcz izolacyjny do bufora 1385105 typ 500, klasa energetyczna C | 2900 | 4026755435504 |  | 28.25.30.0 | 84199085 |  | 2000 | 750 | 2050 | 41
1387303 | Hydrocor WB zasobnik ciepłej wody z wymiennikami wężownicowymi, typ 300 | 7040 | 4026755420876 |  | 27.52.14.0 | 84191900 |  | 805 | 805 | 1850 | 126
1387505 | Hydrocor HP, bufor ciepła, max 0,3MPa, typ 500, bez izolacji | 2690 | 4026755420883 |  | 27.52.14.0 | 84191900 |  | 1060 | 1060 | 1900 | 94,5
1387506 | Płaszcz izolacyjny do bufora 1387505 typ 500, klasa energetyczna A | 12100 | 4026755435511 |  | 28.25.30.0 | 84199085 |  | 1200 | 1000 | 2250 | 84
1387606 | Płaszcz izolacyjny do bufora 1385105 typ 500, klasa energetyczna A | 12100 | 4026755435528 |  | 28.25.30.0 | 84199085 |  | 1150 | 1150 | 2200 | 83
1389001 | Zaślepka izolacyjna do zasobników | 82.2 | 4026755382211 |  | 28.25.30.0 | 84199085 |  | 160 | 156 | 156 | 0,167
1389008 | Pompa obiegowa 130 mm, DN 15, G 1 GZ, Wilo-Yonos PARA 15-7 PWM2 - część zamienna do Regumaq X-30, XZ-30, Regusol X-Uno/X-Duo 25 | 2240 | 4026755413250 | art. wycofywany z programu produkcji | 28.13.14.0 | 84137030 |  | 255 | 210 | 170 | 2,12
1389010 | Pompa 130 mm, DN 15, Wilo PARA 15-130/7-50/iPWM2-9 | na zapytanie | 0 |  | 28.13.14.0 | 84137030
1389050 | Czujnik temperatury PT 1000 na wylot gorącej wody, wkręcany, do sterownika Regtronic PQ | 322 | 4026755391282 |  | 28.25.30.0 | 84199085 |  | 130 | 130 | 120 | 0,123
1389051 | Czujnik temperatury PT 1000 na wlot zimnej wody, przylgowy, do sterownika Regtronic PQ | 172 | 4026755391299 |  | 28.25.30.0 | 84199085 |  | 145 | 114 | 22 | 0,044
1389052 | Czujnik temperatury PT 1000 na wylot ciepłej wody, wkręcany, do sterownika Regtronic RQ | 172 | 4026755426861 |  | 28.25.30.0 | 84199085 |  | 139 | 135 | 121 | 0,104
1389082 | Regumaq K rura przyłączeniowa G 1 1/4 NZ x G 1 NZ | 161 | 4026755401448 | art. wycofywany z programu produkcji | 24.20.11.0 | 73041100 | tak | 130 | 101 | 74 | 0,333
1389085 | Moduł przełączający do zespołów kaskadowania Regumaq K | 1420 | 4026755413403 | art. wycofywany z programu produkcji | 26.51.85.0 | 90329000 |  | 221 | 151 | 139 | 0,597
1389090 | Zestaw wspornikowy do zamocowania modułów świeżej wody Regumaq X/XZ na buforach Hydrocor HP/HS | 429 | 4026755389166 | art. wycofywany z programu produkcji | 25.99.29.0 | 73269098 |  | 660 | 365 | 90 | 3,311
1389095 | Zestaw modernizacyjny z pompą energooszczędną do modułów Regumaq X/ZX | 3900 | 4026755419412 |  | 26.51.70.0 | 90328900 |  | 613 | 311 | 263 | 5,009
1389099 | Sterownik Regtronic PQ z okablowaniem - część zamienna do Regumaq X-30/XZ-30 | 3250 | 4026755450088 |  | 26.51.70.0 | 90328900 |  | 285 | 260 | 117 | 1,433
1389901 | Czujnik natężenia przepływu VPD 2-40 l/min - część zamienna do Regumaq X-30/XZ-30 ze sterownikiem Regtronic RQ | 716 | 4026755413267 |  | 26.51.52.0 | 90261021 |  | 136 | 135 | 121 | 0,571
1389902 | Głowica czujnika VPD 2-40 l/min. | 520 | 4026755414608 |  | 26.51.52.0 | 90261021 |  | 137 | 135 | 121 | 0,102
1391021 | Regudis H-H, DN 20, węzeł cieplny z grupą pompową Regumat S, obwód grzewczy stało-temperaturowy | na zapytanie | 4026755471731 |  | 28.25.11.0 | 84195080
1391026 | Regudis H, DN 20, węzeł cieplny | 29000 | 4026755471748 |  | 28.25.11.0 | 84195080 |  | 951 | 678 | 344 | 18,809
1391027 | Regudis H-HT, DN 20, węzeł cieplny z wyjściem na zasobnik cwu, obwód grzewczy stało-temperaturowy | na zapytanie | 4026755471755 |  | 28.25.11.0 | 84195080
1391031 | Regudis H-H, DN 25, węzeł cieplny z grupą pompową Regumat S, obwód grzewczy stało-temperaturowy | na zapytanie | 4026755471762 |  | 28.25.11.0 | 84195080
1391036 | Regudis H, DN 25, węzeł cieplny | 51600 | 4026755471779 |  | 28.25.11.0 | 84195080 |  | 951 | 678 | 344 | 41,751
1391037 | Regudis H-HT, DN 25, węzeł cieplny z wyjściem na zasobnik cwu, obwód grzewczy stało-temperaturowy | na zapytanie | 4026755471786 |  | 28.25.11.0 | 84195080
1392021 | Regudis H-H, DN 20, węzeł cieplny z grupą pompową Regumat S, obwód grzewczy zmienno-temperaturowy | na zapytanie | 4026755471793 |  | 28.25.11.0 | 84195080
1392027 | Regudis H-MT, DN 20, węzeł cieplny z wyjściem na zasobnik cwu, obwód grzewczy zmienno-temperaturowy | na zapytanie | 4026755471809 |  | 28.25.11.0 | 84195080
1392031 | Regudis H-H, DN 25, węzeł cieplny z grupą pompową Regumat S, obwód grzewczy zmienno-temperaturowy | na zapytanie | 4026755471816 |  | 28.25.11.0 | 84195080
1392037 | Regudis H-MT, DN 25, węzeł cieplny z wyjściem na zasobnik cwu, obwód grzewczy zmienno-temperaturowy | na zapytanie | 4026755471823 |  | 28.25.11.0 | 84195080
1393027 | Regudis H-MHT, DN 20, węzeł cieplny z wyjściem na zasobnik cwu, obwód grzewczy zmienno-temperaturowy oraz stało-temeraturowy | na zapytanie | 4026755471830 |  | 28.25.11.0 | 84195080
1393037 | Regudis H-MHT, DN 25, węzeł cieplny z wyjściem na zasobnik cwu, obwód grzewczy zmienno-temperaturowy oraz stało-temeraturowy | na zapytanie | 4026755471847 |  | 28.25.11.0 | 84195080
1395010 | Hydrocor WM zasobnik ciepłej wody typ 120, monowalentny, z wężownicą | 4700 | 4026755424218 |  | 27.52.14.0 | 84191900 |  | 640 | 640 | 900 | 58
1395011 | Hydrocor WM zasobnik ciepłej wody typ 160, monowalentny, z wężownicą | na zapytanie | 4026755471854 |  | 27.52.14.0 | 84191900
1395012 | Hydrocor WM zasobnik ciepłej wody typ 200, monowalentny, z wężownicą | na zapytanie | 4026755471861 |  | 27.52.14.0 | 84191900
1399091 | Membranowe naczynie wzbiorcze 35 l | 511 | 4026755424249 |  | 28.99.39.0 | 84798997 |  | 385 | 385 | 470 | 5,723
1399092 | Membranowe naczynie wzbiorcze 50 l | na zapytanie | 4026755438321 |  | 28.99.39.0 | 84798997 |  | 445 | 445 | 510 | 11,44
1400051 | Copex rura z polietylenu PE-Xc z warstwą antydyfuzyjną w zwojach 14x2 mm zwój 120 m | 7.2 | 4026755278361 |  | 22.21.21.0 | 39172110 |  | 1000 | 14,1 | 14,1 | 0,082
1400052 | Copex rura z polietylenu PE-Xc z warstwą antydyfuzyjną w zwojach 14x2 mm zwój 240 m | 7.2 | 4026755278378 |  | 22.21.21.0 | 39172110 |  | 1000 | 14,5 | 14,5 | 0,081
1400054 | Copex rura z polietylenu PX-Xc z warstwą antydyfuzyjną w zwojach 14x2 mm zwój 600 m | 7.2 | 4026755333596 |  | 22.21.21.0 | 39172110 |  | 1000 | 14,5 | 14,5 | 0,081
1400151 | Copex rura z polietylenu PE-Xc z warstwą antydyfuzyjną w zwojach 16x2 mm zwój 120 m | 7.8 | 4026755278385 |  | 22.21.21.0 | 39172110 |  | 1000 | 16,5 | 16,5 | 0,092
1400152 | Copex rura z polietylenu PE-Xc z warstwą antydyfuzyjną w zwojach 16x2 mm zwój 240 m | 7.8 | 4026755278392 |  | 22.21.21.0 | 39172110 |  | 1000 | 16,5 | 16,5 | 0,092
1400154 | Copex rura z polietylenu PE-Xc z warstwą antydyfuzyjną w zwojach 16x2 mm zwój 600 m | 7.8 | 4026755296983 |  | 22.21.21.0 | 39172110 |  | 1000 | 16,5 | 16,5 | 0,095
1400164 | Zawór powrotny A, DN 15, do regulacji termostatycznej, prosty | 49.8 | 4026755188158 | art. wycofywany z programu produkcji | 28.14.12.0 | 84818031 |  | 97 | 65 | 34 | 0,307
1400251 | Copex rura z polietylenu PX-Xc zwój 120 m, 17x2mm | 8.2 | 4026755280609 |  | 22.21.21.0 | 39172110 |  | 1000 | 17,5 | 17,5 | 0,1
1400252 | Copex rura z polietylenu PX-Xc zwój 240 m, 17x2mm | 8.2 | 4026755280616 |  | 22.21.21.0 | 39172110 |  | 1000 | 17,5 | 17,5 | 0,102
1400254 | Copex rura z polietylenu PX-Xc zwój 600 m, 17x2mm | 8.2 | 4026755338591 |  | 22.21.21.0 | 39172110 |  | 1000 | 17,5 | 17,5 | 0,1
1400352 | Copex rura z polietylenu PX-Xc zwój 240 m, 20x2mm | 9.1 | 4026755303001 |  | 22.21.21.0 | 39172110 |  | 1000 | 20,1 | 20,1 | 0,122
1400354 | Copex rura z polietylenu PX-Xc zwój 600 m, 20x2mm | 9.3 | 4026755303018 |  | 22.21.21.0 | 39172110 |  | 1000 | 20,5 | 20,5 | 0,121
1400392 | Odpowietrznik ręczny 3/8 | 127 | 4026755134490 |  | 28.14.12.0 | 84818039 |  | 100 | 60 | 25 | 0,211
1400460 | Copex rura z polietylenu PX-Xc zwój 50 m, 20x2,5mm | 11.7 | 4026755359190 |  | 22.21.21.0 | 39172110 |  | 1000 | 20 | 20 | 0,14
1400461 | Copex rura z polietylenu PX-Xc zwój 100 m, 20x2,5mm | 11.7 | 4026755359206 |  | 22.21.21.0 | 39172110 |  | 1000 | 20 | 20 | 0,135
1400554 | Rozdzielacz końcowy, poczwórny DN 25 1 | 104 | 4026755134513 |  | 24.44.26.0 | 74122000 |  | 196 | 41 | 61,3 | 0,779
1400560 | Copex rura z polietylenu PX-Xc zwój 50 m, 26x3mm | 19.6 | 4026755359213 |  | 22.21.21.0 | 39172110 |  | 1000 | 26,4 | 26,4 | 0,22
1400562 | Copex rura z polietylenu PX-Xc zwój 200 m, 26x3mm | 19.6 | 4026755360493 |  | 22.21.21.0 | 39172110 |  | 1000 | 26,2 | 26,2 | 0,215
1400563 | Copex rura z polietylenu PX-Xc zwój 300 m, 26x3mm | 19.6 | 4026755366372 |  | 22.21.21.0 | 39172110 |  | 1000 | 26 | 26 | 0,217
1400652 | Rozdzielacz przelotowy, podwójny DN 25 1 | 55.5 | 4026755134520 |  | 24.44.26.0 | 74122000 |  | 107 | 60 | 41 | 0,448
1400653 | Rozdzielacz przelotowy, potrójny DN 25 1 | 87.6 | 4026755134537 |  | 24.44.26.0 | 74122000 |  | 167 | 40,1 | 59,5 | 0,61
1400654 | Rozdzielacz przelotowy, poczwórny DN 25 1 | 104 | 4026755134544 |  | 24.44.26.0 | 74122000 |  | 217 | 60 | 40 | 0,855
1400660 | Copex rura z polietylenu PX-Xc zwój 50 m, 32x3mm | 39 | 4026755359220 |  | 22.21.21.0 | 39172110 |  | 1000 | 32,2 | 32,2 | 0,27
1400691 | Końcówka rozdzielacza DN 25 1 | 44.9 | 4026755134551 |  | 24.44.26.0 | 74122000 |  | 62 | 48 | 41 | 0,248
1400692 | Zaślepka 3/4 | 7.8 | 4026755134568 |  | 24.44.26.0 | 74122000 |  | 37 | 32 | 17 | 0,046
1400693 | Zaślepka 1 | 16.3 | 4026755134575 |  | 24.44.26.0 | 74122000 |  | 38 | 38 | 14,5 | 0,051
1400980 | Listwa zaciskowa do termostatów i napędów nastawczych (6 stref regulacyjnych), 24V/230V, tylko grzanie | 416 | 4026755435016 |  | 26.51.85.0 | 90329000 |  | 335 | 100 | 65 | 0,557
1400981 | Listwa zaciskowa do termostatów i napędów nastawczych (10 stref regulacyjnych), 230V, grzanie-chłodzenie, sterowanie pompy | 560 | 4026755435023 |  | 26.51.85.0 | 90329000 |  | 335 | 100 | 65 | 0,57
1400982 | Listwa zaciskowa do termostatów i napędów nastawczych (10 stref regulacyjnych), 24V, grzanie-chłodzenie, sterowanie pompy | 560 | 4026755435030 |  | 26.51.85.0 | 90329000 |  | 335 | 100 | 65 | 0,57
1400983 | Listwa zaciskowa do termostatów i napędów nastawczych (10 stref regulacyjnych), 230V, grzanie-chłodzenie, sterowanie pompy i kotła, pokrywa z zegarem sterującym | 907 | 4026755441123 |  | 26.51.85.0 | 90329000 |  | 330 | 95 | 63 | 0,621
1401061 | Jarzmo rozdzielacza instalacji grzewczej G 1, stal ocynkowana | 37 | 4026755134681 |  | 25.99.29.0 | 73269098 |  | 283 | 90 | 25 | 0,283
1401091 | Klucz pierścieniowy 30/32 | 255 | 4026755134698 |  | 25.73.30.0 | 82041100 |  | 286 | 51,3 | 28 | 0,44
1401151 | Szafka podtynkowa nr 1, B 560 x H 760-885 x T 115-180 mm | 402 | 4026755369366 |  | 25.99.29.0 | 73269098 |  | 815 | 630 | 140 | 11,61
1401152 | Szafka podtynkowa nr 2, B 700 x H 760-885 x T 115-180 mm | 464 | 4026755369427 |  | 25.99.29.0 | 73269098 |  | 140 | 775 | 800 | 13,491
1401153 | Szafka podtynkowa nr 3, B 900 x H 760-885 x T 115-180 mm | 555 | 4026755369434 |  | 25.99.29.0 | 73269098 |  | 960 | 145 | 800 | 16,255
1401154 | Szafka podtynkowa nr 4, B 1200 x H 760-885 x T 115-180 mm | 716 | 4026755369441 |  | 25.99.29.0 | 73269098 |  | 1270 | 150 | 800 | 21
1401171 | Szafka natynkowa nr 1, B600 x H760 x T160 mm | 663 | 4026755369571 |  | 25.99.29.0 | 73269098 |  | 170 | 624 | 810 | 10,5
1401172 | Szafka natynkowa nr 2, B750 x H870 x T160 mm | 748 | 4026755369588 |  | 25.99.29.0 | 73269098 |  | 830 | 805 | 170 | 12,5
1401173 | Szafka natynkowa nr 3, B1000 x H870 x T160 mm | 865 | 4026755369595 |  | 25.99.29.0 | 73269098 |  | 800 | 1020 | 170 | 16
1401174 | Szafka natynkowa nr 4, B1250 x H760 x T160 mm | 1130 | 4026755369601 |  | 25.99.29.0 | 73269098 |  | 1275 | 170 | 795 | 20
1401190 | Zamek cylindryczny z kluczukiem do szafek rozdzielaczy | 25.3 | 4026755367737 |  | 25.72.12.0 | 83014090 |  | 63 | 40 | 22 | 0,067
1401191 | Zamek cylindryczny do szafek podtynkowych | 25.5 | 4026755395297 |  | 25.72.12.0 | 83014090 |  | 50 | 39 | 20 | 0,041
1401194 | Combi 2, zawór powrotny, z możliwością nastawy wstępnej i odcięcia | 42.8 | 4026755134704 | art. wycofywany z programu produkcji | 28.14.12.0 | 84818039 |  | 85 | 50 | 35 | 0,252
1401704 | Zaślepka 1/2, samouszczelniająca | 7.2 | 4026755134735 |  | 28.14.12.0 | 84818039 |  | 24 | 24 | 13 | 0,021
1401952 | Rura PE-RT 12x2,00 mm, zwój 240 m | 8.4 | 4026755395532 |  | 22.21.21.0 | 39172110 |  | 1000 | 12,3 | 12,3 | 0,068
1401990 | Dylatacja rolka 25m/5 cm | 106 | 4026755395549 |  | 22.21.41.0 | 39211900 |  | 375 | 375 | 90 | 0,492
1402010 | Płyta systemowa 1,0 x 1,0 m | 126 | 4026755342796 |  | 22.23.19.0 | 39259080 |  | 1030 | 1030 | 14 | 0,94
1402052 | Rura z tworzywa sztucznego Copert, 14x2mm, zwój 240m | 6.6 | 4026755371239 |  | 22.21.29.0 | 39173900 |  | 1000 | 14,3 | 14,3 | 0,079
1402054 | Rura z tworzywa sztucznego Copert, 14x2mm, zwój 600m | 6.6 | 4026755371246 |  | 22.21.29.0 | 39173900 |  | 1000 | 14,3 | 14,3 | 0,076
1402070 | Prowadnica do rury Klett, do uzbrojenia bębna do rozwijania rur o nr kat. 1402096/98 | na zapytanie | 4026755460049 |  | 28.22.18.0 | 84289090 |  | 360 | 295 | 65 | 1,292
1402071 | Zacisk ścienny prowadzący, do rur Klett | na zapytanie | 4026755460056 |  | 28.22.18.0 | 84289090 |  | 590 | 280 | 90 | 1,951
1402090 | Dylatacja ścienno-podłogowa, rolka 25 | 99.3 | 4026755279078 |  | 22.21.41.0 | 39211900 |  | 580 | 580 | 155 | 0,795
1402091 | Profil dylatacyjny z pianki polietylenowej z stopką samoprzylepną 120 mm x 10 mm, długość 1,20 m | 76.9 | 4026755279085 |  | 22.23.19.0 | 39259080 |  | 1200 | 35 | 120 | 0,228
1402092 | Izolacja profilowana DN 20, zwój 150mb | 340 | 4026755286953 |  | 22.21.10.0 | 39161000 |  | 700 | 400 | 400 | 1,557
1402096 | Bęben do rozwijania rury do rur PE-X Copex | 3100 | 4026755307979 |  | 28.22.18.0 | 84289090 |  | 950 | 160 | 285 | 12,5
1402098 | Bęben do rozwijania rury do rur PE-X Copex, 600m | 3100 | 4026755384734 |  | 28.22.18.0 | 84289090 |  | 945 | 160 | 290 | 19,364
1402099 | Wózek do bębna | 1310 | 4026755384741 |  | 28.22.18.0 | 84289090 |  | 950 | 155 | 295 | 12,167
1402110 | Płyta systemowa NP z wypustkami, 1,0 x 1,0 m bez izolacji | 62 | 4026755335064 | art. wycofywany z programu produkcji | 22.23.19.0 | 39259080 |  | 1025 | 1025 | 20 | 0,9
1402130 | Płyta systemowa NP z wypustkami, 1,44 x 0,84 m, bez izolacji | 74.8 | 4026755446661 |  | 22.23.19.0 | 39259080 |  | 1520 | 900 | 22 | 1,42
1402152 | Rura z tworzywa sztucznego Copert, 16x2mm, zwój 240m | 7 | 4026755371253 |  | 22.21.29.0 | 39173900 |  | 1000 | 16,3 | 16,3 | 0,09
1402154 | Rura z tworzywa sztucznego Copert, 16x2mm, zwój 600m | 7 | 4026755371260 |  | 22.21.29.0 | 39173900 |  | 1000 | 16,2 | 16,2 | 0,09
1402162 | Rura z tworzywa sztucznego Copert, PE-RT z warstwą antydyfuzyjną, 16x2mm, zwój 240m | na zapytanie | 4026755460063 |  | 22.21.29.0 | 39173900 |  | 1000 | 16 | 16 | 0,095
1402191 | Taśma brzegowa z pianki polietylenowej, wysokość: 150 mm, grubość: 10 mm, dlugość rolki: 25 m | 145 | 4026755422207 |  | 22.21.41.0 | 39211900 |  | 555 | 555 | 142 | 1,04
1402252 | Rura z tworzywa sztucznego Copert, 17x2mm, zwój 240m | 7.2 | 4026755371277 |  | 22.21.29.0 | 39173900 |  | 1000 | 17,3 | 17,3 | 0,098
1402254 | Rura z tworzywa sztucznego Copert, 17x2mm, zwój 600m | 7.2 | 4026755371284 |  | 22.21.29.0 | 39173900 |  | 1000 | 17,3 | 17,3 | 0,096
1402330 | Płyta systemowa NP-11 z wypustkami, 1,44 x 0,84 m, z izolacją EPS gr. 11mm, WLG 035, klasa budowlana B2 | 86.5 | 4026755446685 |  | 22.23.19.0 | 39259080 |  | 1520 | 900 | 33 | 1,005
1402352 | Copert rura z tworzywa sztucznego 20x2 mm, zwój 240m | 7.6 | 4026755380163 |  | 22.21.29.0 | 39173900 |  | 1000 | 20,2 | 20,2 | 0,115
1402390 | Płyta wyrównawcza 11, 1,0 x 1,0 m składana, ze styropianu, WLG 035, grubość 11mm, z naklejoną folią | 51.7 | 4026755300031 |  | 22.23.19.0 | 39259080 |  | 1000 | 500 | 20 | 0,5
1402391 | Element łączący do płyt systemowych | 15.4 | 4026755338607 |  | 22.23.19.0 | 39259080 |  | 950 | 103 | 18 | 0,065
1402392 | Płyta specjalna (z wypustkami) do układania w strefach drzwi lub rozdzielacza | 28.1 | 4026755338614 |  | 22.23.19.0 | 39259080 |  | 955 | 200 | 17 | 0,121
1402393 | Listwa do łączenia płyt z wypustkami (NP) | 15.3 | 4026755446692 |  | 22.23.19.0 | 39259080 |  | 920 | 135 | 21 | 0,11
1402394 | Płyta specjalna (z wypustkami) do układania w strefach drzwi lub rozdzielacza | 28.1 | 4026755446708 |  | 22.23.19.0 | 39259080 |  | 920 | 190 | 21 | 0,065
1402430 | Płyta systemowa NP-30 z wypustkami, 1,44 x 0,84 m, z izolacją EPS gr. 30-2mm, WLG 040, klasa budowlana B2 | 94 | 4026755446715 |  | 22.23.19.0 | 39259080 |  | 1520 | 900 | 52 | 1,2
1402490 | Płyta wyrównawcza 30, 1,0 x 1,0 m składana, ze styropianu, WLG 040, grubość 30-2 mm, z naklejoną folią | 56.7 | 4026755418187 |  | 22.23.19.0 | 39259080 |  | 1000 | 60 | 500 | 0,56
1402500 | Płyta systemowa gładka w rolce 10m x 1m, gr. 35-3 mm, z EPS, WLG 045, klasa budowlana B2 | 410 | 4026755306538 |  | 22.23.19.0 | 39259080 |  | 1050 | 1000 | 400 | 5,4
1402505 | Płyta systemowa gładka w rolce 10m x 1m, gr. 30-3 mm, z EPS, WLG 045, klasa budowlana B2 | 320 | 4026755328813 |  | 22.23.19.0 | 39259080 |  | 1040 | 1000 | 345 | 4,4
1402507 | Płyta systemowa gładka w rolce 10m x 1m, gr. 30-2 mm, z EPS, WLG 040, klasa budowlana B2 | 366 | 4026755336351 |  | 22.23.19.0 | 39259080 |  | 1070 | 1000 | 350 | 5,1
1402510 | Płyta systemowa gładka w rolce 10m x 1m, gr. 25-2 mm, z EPS, WLG 045, klasa budowlana B2 | 303 | 4026755328820 |  | 22.23.19.0 | 39259080 |  | 1040 | 1000 | 315 | 4
1402515 | Płyta systemowa gładka w rolce 10m x 1m, gr. 20-2 mm, z EPS, WLG 040, klasa budowlana B2 | 466 | 4026755336368 |  | 22.23.19.0 | 39259080 |  | 980 | 1000 | 265 | 4,12
1402520 | Płyta systemowa gładka w rolce 10m x 1m, gr. 20-2 mm, z EPS, WLG 045, klasa budowlana B2 | 404 | 4026755412192 |  | 22.23.19.0 | 39259080 |  | 1000 | 1005 | 270 | 3,92
1402580 | Samoprzylepna szyna mocująca do rur grzejnych 14mm | 13.5 | 4026755306545 |  | 22.23.19.0 | 39259080 |  | 1020 | 40 | 17,9 | 0,17
1402581 | Samoprzylepna szyna mocująca do rur grzejnych 16mm | 15.4 | 4026755306552 |  | 22.23.19.0 | 39259080 |  | 1016 | 37 | 12 | 0,164
1402591 | Dyble kotwiące Tacker, z tworzywa sztucznego, do rur 14-20 mm, 30 szt. | 12.4 | 4026755306569 |  | 22.23.19.0 | 39259080 |  | 178 | 40 | 42 | 0,046
1402592 | Dyble kotwiące Tacker, z tworzywa sztucznego, do rur 14-20 mm, 300 szt. | 117 | 4026755306576 |  | 22.23.19.0 | 39259080 |  | 201 | 192 | 101 | 0,545
1402594 | Dyble kotwiące Tacker, z tworzywa sztucznego, zespolone termicznie, do rur 14-20 mm, 300 szt. | 143 | 4026755446951 |  | 22.23.19.0 | 39259080 |  | 190 | 190 | 90 | 0,562
1402596 | Zszywacz do dybli kotwiących Tacker o nr kat. 1402594 | 1720 | 4026755443288 |  | 25.73.30.0 | 82032000 |  | 985 | 365 | 80 | 3,645
1402597 | Pistolet do dybli kotwiących Tacker o nr kat. 1402591/92 | 1620 | 4026755306583 |  | 25.73.30.0 | 82032000 |  | 785 | 240 | 85 | 2,975
1402598 | Rozwijacz do taśmy samoprzylepnej | 208 | 4026755306590 |  | 28.29.21.0 | 84224000 |  | 148 | 68 | 255 | 0,419
1402599 | Taśma samoprzylepna | 13.9 | 4026755306606 |  | 22.29.21.0 | 39191015 |  | 105 | 103 | 50 | 0,17
1402600 | Płyta izolacyjna składana 2,0 x 1,0 m, gr. 35-3 mm, z EPS, WLG 045, klasa budowlana B2 | 84.4 | 4026755306613 |  | 22.23.19.0 | 39259080 |  | 1000 | 1035 | 65 | 1
1402605 | Płyta izolacyjna składana 2,0 x 1,0 m, gr. 30-3 mm, z EPS, WLG 045, klasa budowlana B2 | 82.2 | 4026755424409 |  | 22.23.19.0 | 39259080 |  | 1000 | 1035 | 60 | 0,912
1402607 | Płyta izolacyjna składana 2,0 x 1,0 m, gr. 30-2 mm, z EPS, WLG 040, klasa budowlana B2 | 90.8 | 4026755424416 |  | 22.23.19.0 | 39259080 |  | 1000 | 1035 | 58 | 1,023
1402610 | Płyta izolacyjna składana 2,0 x 1,0 m, gr. 25-2 mm, z EPS, WLG 045, klasa budowlana B2 | 74.8 | 4026755424423 |  | 22.23.19.0 | 39259080 |  | 1000 | 1035 | 49 | 0,98
1402620 | Płyta izolacyjna składana 2,0 x 1,0 m, gr. 20-2 mm, z EPS, WLG 045, klasa budowlana B2 | 82.2 | 4026755424430 |  | 22.23.19.0 | 39259080 |  | 1000 | 1035 | 37 | 0,741
1402800 | Płyta mocująco-izolacyjna do systemu suchej zabudowy 1000x500x25mm | 39.3 | 4026755306620 |  | 22.21.41.0 | 39211100 |  | 1000 | 500 | 25 | 0,28
1402850 | Listwa (lamella) z blachy ocynkowanej do rozprowadzania ciepła w systemie suchej zabudowy | 28.1 | 4026755306637 |  | 25.11.23.0 | 73089059 | tak | 998 | 123 | 15,2 | 0,447
1402855 | Profil zaginajacy 180° z blachy ocynkowanej do zagięcia rury i rozprowadzenia ciepła w sytemie suchej zabudowy | 31.7 | 4026755306644 |  | 25.11.23.0 | 73089059 | tak | 245 | 111 | 16 | 0,126
1402857 | Płyta izolacyjna wyrównawcza 1000x500x25mm do systemu suchej zabudowy | 30.5 | 4026755306651 |  | 22.21.41.0 | 39211100 |  | 1000 | 501 | 25 | 0,398
1402891 | Nóż termiczny do cięcia płyty styropianowej | 1630 | 4026755306668 |  | 27.90.31.0 | 85158090 |  | 320 | 127 | 55 | 1,272
1402895 | Folia 0,2mm zakrywająca system suchej zabudowy przed wylaniem jastrychu | 652 | 4026755306675 |  | 22.21.30.0 | 39201089 | nie - MPP dotyczy tylko folii stretch | 1040 | 170 | 170 | 18
1403507 | Płyta Klett w rolce 10,00 x 1,00 m, gr. 30-2 mm, z izolacją cieplną i dźwiękochłonną z EPS, WLG 045, klasa budowlana B2 | na zapytanie | 4026755459951 |  | 22.23.19.0 | 39259080 |  | 1100 | 31 | 1000 | 4,5
1403520 | Płyta Klett w rolce 10,00 x 1,00 m, gr. 20-2 mm, z izolacją cieplną i dźwiękochłonną z EPS, WLG 040, klasa budowlana B2 | na zapytanie | 4026755459968 |  | 22.23.19.0 | 39259080 |  | 1100 | 210 | 1000 | 3,5
1404091 | Wkładka zaworowa do rozdzielacza ze stali nierdzewnej Multidis SF | 63 | 4026755395327 |  | 28.14.20.0 | 84819000 |  | 49,6 | 30 | 30 | 0,073
1404095 | Termometr przylgowy do rozdzielacza | 87.6 | 4026755277104 |  | 26.51.51.0 | 90251900 |  | 63,6 | 63,6 | 26,5 | 0,038
1404578 | Zestaw do montażu ciepłomierza, kątowy, z zaworami kulowymi DN 20 i regulacyjnym Hycocon VTZ | 435 | 4026755350371 |  | 28.14.13.0 | 84818059 |  | 180 | 180 | 90 | 2,178
1404579 | Zestaw do montażu ciepłomierza, prosty, z zaworami kulowymi DN 20 i regulacyjnym Hycocon VTZ | 422 | 4026755350401 |  | 28.14.13.0 | 84818059 |  | 180 | 180 | 90 | 1,897
1404580 | Zestaw do montażu ciepłomierza, kątowy, z zaworami kulowymi DN 25 i regulacyjnym Hycocon VTZ | 458 | 4026755288834 |  | 28.14.13.0 | 84818059 |  | 180 | 180 | 85 | 2,478
1404581 | Zestaw do montażu ciepłomierza, prosty, z zaworami kulowymi DN 25 i regulacyjnym Hycocon VTZ | 442 | 4026755288841 |  | 28.14.13.0 | 84818059 |  | 180 | 175 | 78 | 2,201
1404682 | Zestaw do montażu ciepłomierza, kątowy, z zaworami kulowymi DN 25 i regulatorem różnicy ciśnień Hycocon DTZ | 822 | 4026755450699 |  | 28.14.13.0 | 84818059 |  | 200 | 200 | 100 | 3,214
1404683 | Zestaw do montażu ciepłomierza, prosty, z zaworami kulowymi DN 25 i regulatorem różnicy ciśnień Hycocon DTZ | 812 | 4026755450705 |  | 28.14.13.0 | 84818059 |  | 190 | 185 | 75 | 3,137
1404752 | Multidis SFQ, 2-obiegowy rozdzielacz ze stali nierdzewnej, 0,5-5 l/min, z techniką Q | 694 | 4026755423587 |  | 28.14.12.0 | 84818039 |  | 380 | 200 | 85 | 1,785
1404753 | Multidis SFQ, 3-obiegowy rozdzielacz ze stali nierdzewnej, 0,5-5 l/min, z techniką Q | 961 | 4026755423594 |  | 28.14.12.0 | 84818039 |  | 390 | 195 | 85 | 2,16
1404754 | Multidis SFQ, 4-obiegowy rozdzielacz ze stali nierdzewnej, 0,5-5 l/min, z techniką Q | 1230 | 4026755423600 |  | 28.14.12.0 | 84818039 |  | 390 | 195 | 85 | 2,51
1404755 | Multidis SFQ, 5-obiegowy rozdzielacz ze stali nierdzewnej, 0,5-5 l/min, z techniką Q | 1450 | 4026755423617 |  | 28.14.12.0 | 84818039 |  | 380 | 195 | 95 | 2,878
1404756 | Multidis SFQ, 6-obiegowy rozdzielacz ze stali nierdzewnej, 0,5-5 l/min, z techniką Q | 1700 | 4026755423624 |  | 28.14.12.0 | 84818039 |  | 585 | 190 | 85 | 3,317
1404757 | Multidis SFQ, 7-obiegowy rozdzielacz ze stali nierdzewnej, 0,5-5 l/min, z techniką Q | 1960 | 4026755423631 |  | 28.14.12.0 | 84818039 |  | 585 | 195 | 85 | 3,677
1404758 | Multidis SFQ, 8-obiegowy rozdzielacz ze stali nierdzewnej, 0,5-5 l/min, z techniką Q | 2210 | 4026755423648 |  | 28.14.12.0 | 84818039 |  | 580 | 190 | 85 | 4,036
1404759 | Multidis SFQ, 9-obiegowy rozdzielacz ze stali nierdzewnej, 0,5-5 l/min, z techniką Q | 2460 | 4026755423655 |  | 28.14.12.0 | 84818039 |  | 790 | 200 | 85 | 4,559
1404760 | Multidis SFQ, 10-obiegowy rozdzielacz ze stali nierdzewnej, 0,5-5 l/min, z techniką Q | 2690 | 4026755423662 |  | 28.14.12.0 | 84818039 |  | 795 | 200 | 85 | 4,962
1404761 | Multidis SFQ, 11-obiegowy rozdzielacz ze stali nierdzewnej, 0,5-5 l/min, z techniką Q | 2950 | 4026755423679 |  | 28.14.12.0 | 84818039 |  | 790 | 195 | 85 | 5,252
1404762 | Multidis SFQ, 12-obiegowy rozdzielacz ze stali nierdzewnej, 0,5-5 l/min, z techniką Q | 3210 | 4026755423686 |  | 28.14.12.0 | 84818039 |  | 795 | 195 | 85 | 5,673
1404780 | Zestaw przyłączeniowy kątowy do rozdzielacza ze stali szlachetnej Multidis SF i SH | 238 | 4026755329926 |  | 28.14.13.0 | 84818081 |  | 180 | 175 | 80 | 1,722
1404790 | Zawór nadmiarowo-przelotowy w zestawie do montażu na rozdzielaczu Multidis SF 1 | 295 | 4026755342802 |  | 28.14.13.0 | 84818059 |  | 150 | 100 | 70 | 0,791
1404884 | Zestaw do montażu ciepłomierza, z regulatorem różnicy ciśnień i ograniczeniem przepływu Cocon QDP DN 15 , kątowy | 1210 | 4026755465501 |  | 28.14.13.0 | 84818059
1404885 | Zestaw do montażu ciepłomierza, z regulatorem różnicy ciśnień i ograniczeniem przepływu Cocon QDP DN 15 , prosty | 1190 | 4026755465518 |  | 28.14.13.0 | 84818059
1404886 | Zestaw do montażu ciepłomierza, z regulatorem różnicy ciśnień i ograniczeniem przepływu Cocon QDP DN 20 , kątowy | 1310 | 4026755465525 |  | 28.14.13.0 | 84818059
1404887 | Zestaw do montażu ciepłomierza, z regulatorem różnicy ciśnień i ograniczeniem przepływu Cocon QDP DN 20 , prosty | 1290 | 4026755465532 |  | 28.14.13.0 | 84818059
1404952 | Multidis SFQ, 2-obiegowy rozdzielacz ze stali nierdzewnej, ze zintegrowanymi wskaźnikami przepływu na zasilaniu i z wkładkami Q-Tech do automatycznego równoważenia hydraulicznego | 1320 | 4026755464245 |  | 28.14.12.0 | 84818039 |  | 380 | 200 | 85 | 1,785
1404953 | Multidis SFQ, 3-obiegowy rozdzielacz ze stali nierdzewnej, ze zintegrowanymi wskaźnikami przepływu na zasilaniu i z wkładkami Q-Tech do automatycznego równoważenia hydraulicznego | 1790 | 4026755464252 |  | 28.14.12.0 | 84818039 |  | 390 | 195 | 85 | 2,16
1404954 | Multidis SFQ, 4-obiegowy rozdzielacz ze stali nierdzewnej, ze zintegrowanymi wskaźnikami przepływu na zasilaniu i z wkładkami Q-Tech do automatycznego równoważenia hydraulicznego | 2270 | 4026755464269 |  | 28.14.12.0 | 84818039 |  | 390 | 195 | 85 | 2,51
1404955 | Multidis SFQ, 5-obiegowy rozdzielacz ze stali nierdzewnej, ze zintegrowanymi wskaźnikami przepływu na zasilaniu i z wkładkami Q-Tech do automatycznego równoważenia hydraulicznego | 2740 | 4026755464276 |  | 28.14.12.0 | 84818039 |  | 795 | 195 | 85 | 5,673
1404956 | Multidis SFQ, 6-obiegowy rozdzielacz ze stali nierdzewnej, ze zintegrowanymi wskaźnikami przepływu na zasilaniu i z wkładkami Q-Tech do automatycznego równoważenia hydraulicznego | 3210 | 4026755464283 |  | 28.14.12.0 | 84818039 |  | 380 | 195 | 95 | 2,878
1404957 | Multidis SFQ, 7-obiegowy rozdzielacz ze stali nierdzewnej, ze zintegrowanymi wskaźnikami przepływu na zasilaniu i z wkładkami Q-Tech do automatycznego równoważenia hydraulicznego | 3700 | 4026755464290 |  | 28.14.12.0 | 84818039 |  | 585 | 190 | 85 | 3,317
1404958 | Multidis SFQ, 8-obiegowy rozdzielacz ze stali nierdzewnej, ze zintegrowanymi wskaźnikami przepływu na zasilaniu i z wkładkami Q-Tech do automatycznego równoważenia hydraulicznego | 4160 | 4026755464306 |  | 28.14.12.0 | 84818039 |  | 585 | 195 | 85 | 3,677
1404959 | Multidis SFQ, 9-obiegowy rozdzielacz ze stali nierdzewnej, ze zintegrowanymi wskaźnikami przepływu na zasilaniu i z wkładkami Q-Tech do automatycznego równoważenia hydraulicznego | 4640 | 4026755464313 |  | 28.14.12.0 | 84818039 |  | 580 | 190 | 85 | 4,036
1404960 | Multidis SFQ, 10-obiegowy rozdzielacz ze stali nierdzewnej, ze zintegrowanymi wskaźnikami przepływu na zasilaniu i z wkładkami Q-Tech do automatycznego równoważenia hydraulicznego | 5110 | 4026755464320 |  | 28.14.12.0 | 84818039 |  | 790 | 200 | 85 | 4,559
1404961 | Multidis SFQ, 11-obiegowy rozdzielacz ze stali nierdzewnej, ze zintegrowanymi wskaźnikami przepływu na zasilaniu i z wkładkami Q-Tech do automatycznego równoważenia hydraulicznego | 5610 | 4026755464337 |  | 28.14.12.0 | 84818039 |  | 795 | 200 | 85 | 4,962
1404962 | Multidis SFQ, 12-obiegowy rozdzielacz ze stali nierdzewnej, ze zintegrowanymi wskaźnikami przepływu na zasilaniu i z wkładkami Q-Tech do automatycznego równoważenia hydraulicznego | 6090 | 4026755464344 |  | 28.14.12.0 | 84818039 |  | 790 | 195 | 85 | 5,252
1405352 | Multidis SF, 2-obiegowy rozdzielacz ze stali nierdzewnej, 0-5 l/min., z wkładkami równoważąco-pomiarowymi | 390 | 4026755437652 |  | 28.14.12.0 | 84818039 |  | 390 | 200 | 95 | 1,55
1405353 | Multidis SF, 3-obiegowy rozdzielacz ze stali nierdzewnej, 0-5 l/min., z wkładkami równoważąco-pomiarowymi | 517 | 4026755437669 |  | 28.14.12.0 | 84818039 |  | 390 | 200 | 95 | 1,92
1405354 | Multidis SF, 4-obiegowy rozdzielacz ze stali nierdzewnej, 0-5 l/min., z wkładkami równoważąco-pomiarowymi | 652 | 4026755437676 |  | 28.14.12.0 | 84818039 |  | 390 | 200 | 95 | 2,29
1405355 | Multidis SF, 5-obiegowy rozdzielacz ze stali nierdzewnej, 0-5 l/min., z wkładkami równoważąco-pomiarowymi | 759 | 4026755437683 |  | 28.14.12.0 | 84818039 |  | 390 | 200 | 95 | 2,66
1405356 | Multidis SF, 6-obiegowy rozdzielacz ze stali nierdzewnej, 0-5 l/min., z wkładkami równoważąco-pomiarowymi | 876 | 4026755437690 |  | 28.14.12.0 | 84818039 |  | 390 | 200 | 95 | 3,03
1405357 | Multidis SF, 7-obiegowy rozdzielacz ze stali nierdzewnej, 0-5 l/min., z wkładkami równoważąco-pomiarowymi | 1010 | 4026755437706 |  | 28.14.12.0 | 84818039 |  | 590 | 200 | 95 | 3,41
1405358 | Multidis SF, 8-obiegowy rozdzielacz ze stali nierdzewnej, 0-5 l/min., z wkładkami równoważąco-pomiarowymi | 1110 | 4026755437713 |  | 28.14.12.0 | 84818039 |  | 590 | 200 | 95 | 3,79
1405359 | Multidis SF, 9-obiegowy rozdzielacz ze stali nierdzewnej, 0-5 l/min., z wkładkami równoważąco-pomiarowymi | 1240 | 4026755437720 |  | 28.14.12.0 | 84818039 |  | 590 | 200 | 95 | 4,17
1405360 | Multidis SF, 10-obiegowy rozdzielacz ze stali nierdzewnej, 0-5 l/min., z wkładkami równoważąco-pomiarowymi | 1340 | 4026755437737 |  | 28.14.12.0 | 84818039 |  | 800 | 200 | 95 | 4,56
1405361 | Multidis SF, 11-obiegowy rozdzielacz ze stali nierdzewnej, 0-5 l/min., z wkładkami równoważąco-pomiarowymi | 1460 | 4026755437744 |  | 28.14.12.0 | 84818039 |  | 800 | 200 | 95 | 4,95
1405362 | Multidis SF, 12-obiegowy rozdzielacz ze stali nierdzewnej, 0-5 l/min., z wkładkami równoważąco-pomiarowymi | 1580 | 4026755437751 |  | 28.14.12.0 | 84818039 |  | 800 | 200 | 95 | 5,34
1405452 | Multidis SFB, 2-obiegowy rozdzielacz ze stali nierdzewnej, z nastawialnymi bypassami we wkładkach zaworowych | 588 | 4026755437768 |  | 28.14.12.0 | 84818039 |  | 390 | 200 | 95 | 1,58
1405453 | Multidis SFB, 3-obiegowy rozdzielacz ze stali nierdzewnej, z nastawialnymi bypassami we wkładkach zaworowych | 801 | 4026755437775 |  | 28.14.12.0 | 84818039 |  | 390 | 200 | 95 | 1,98
1405454 | Multidis SFB, 4-obiegowy rozdzielacz ze stali nierdzewnej, z nastawialnymi bypassami we wkładkach zaworowych | 993 | 4026755437782 |  | 28.14.12.0 | 84818039 |  | 390 | 200 | 95 | 2,38
1405455 | Multidis SFB, 5-obiegowy rozdzielacz ze stali nierdzewnej, z nastawialnymi bypassami we wkładkach zaworowych | 1170 | 4026755437799 |  | 28.14.12.0 | 84818039 |  | 390 | 200 | 95 | 2,78
1405456 | Multidis SFB, 6-obiegowy rozdzielacz ze stali nierdzewnej, z nastawialnymi bypassami we wkładkach zaworowych | 1350 | 4026755437805 |  | 28.14.12.0 | 84818039 |  | 390 | 200 | 95 | 3,18
1405457 | Multidis SFB, 7-obiegowy rozdzielacz ze stali nierdzewnej, z nastawialnymi bypassami we wkładkach zaworowych | 1560 | 4026755437812 |  | 28.14.12.0 | 84818039 |  | 590 | 200 | 95 | 3,6
1405458 | Multidis SFB, 8-obiegowy rozdzielacz ze stali nierdzewnej, z nastawialnymi bypassami we wkładkach zaworowych | 1740 | 4026755437829 |  | 28.14.12.0 | 84818039 |  | 590 | 200 | 95 | 4,02
1405459 | Multidis SFB, 9-obiegowy rozdzielacz ze stali nierdzewnej, z nastawialnymi bypassami we wkładkach zaworowych | 1930 | 4026755437836 |  | 28.14.12.0 | 84818039 |  | 590 | 200 | 95 | 4,44
1405460 | Multidis SFB, 10-obiegowy rozdzielacz ze stali nierdzewnej, z nastawialnymi bypassami we wkładkach zaworowych | 2100 | 4026755437843 |  | 28.14.12.0 | 84818039 |  | 800 | 200 | 95 | 4,88
1405461 | Multidis SFB, 11-obiegowy rozdzielacz ze stali nierdzewnej, z nastawialnymi bypassami we wkładkach zaworowych | 2300 | 4026755437850 |  | 28.14.12.0 | 84818039 |  | 800 | 200 | 95 | 5,32
1405462 | Multidis SFB, 12-obiegowy rozdzielacz ze stali nierdzewnej, z nastawialnymi bypassami we wkładkach zaworowych | 2520 | 4026755437867 |  | 28.14.12.0 | 84818039 |  | 800 | 200 | 95 | 5,76
1405552 | Multidis SF, 2-obiegowy rozdzielacz ze stali nierdzewnej, 0-5 l/min., z wkładkami równoważącymi | 357 | 4026755437874 |  | 28.14.12.0 | 84818039 |  | 390 | 200 | 95 | 1,72
1405553 | Multidis SF, 3-obiegowy rozdzielacz ze stali nierdzewnej, 0-5 l/min., z wkładkami równoważącymi | 484 | 4026755437881 |  | 28.14.12.0 | 84818039 |  | 390 | 200 | 95 | 2,09
1405554 | Multidis SF, 4-obiegowy rozdzielacz ze stali nierdzewnej, 0-5 l/min., z wkładkami równoważącymi | 567 | 4026755437898 |  | 28.14.12.0 | 84818039 |  | 390 | 200 | 95 | 2,46
1405555 | Multidis SF, 5-obiegowy rozdzielacz ze stali nierdzewnej, 0-5 l/min., z wkładkami równoważącymi | 694 | 4026755437904 |  | 28.14.12.0 | 84818039 |  | 390 | 200 | 95 | 2,83
1405556 | Multidis SF, 6-obiegowy rozdzielacz ze stali nierdzewnej, 0-5 l/min., z wkładkami równoważącymi | 822 | 4026755437911 |  | 28.14.12.0 | 84818039 |  | 390 | 200 | 95 | 3,205
1405557 | Multidis SF, 7-obiegowy rozdzielacz ze stali nierdzewnej, 0-5 l/min., z wkładkami równoważącymi | 940 | 4026755437928 |  | 28.14.12.0 | 84818039 |  | 590 | 200 | 95 | 3,61
1405558 | Multidis SF, 8-obiegowy rozdzielacz ze stali nierdzewnej, 0-5 l/min., z wkładkami równoważącymi | 1020 | 4026755437935 |  | 28.14.12.0 | 84818039 |  | 590 | 200 | 95 | 4,02
1405559 | Multidis SF, 9-obiegowy rozdzielacz ze stali nierdzewnej, 0-5 l/min., z wkładkami równoważącymi | 1090 | 4026755437942 |  | 28.14.12.0 | 84818039 |  | 590 | 200 | 95 | 4,43
1405560 | Multidis SF, 10-obiegowy rozdzielacz ze stali nierdzewnej, 0-5 l/min., z wkładkami równoważącymi | 1250 | 4026755437959 |  | 28.14.12.0 | 84818039 |  | 800 | 200 | 95 | 4,88
1405561 | Multidis SF, 11-obiegowy rozdzielacz ze stali nierdzewnej, 0-5 l/min., z wkładkami równoważącymi | 1340 | 4026755437966 |  | 28.14.12.0 | 84818039 |  | 800 | 200 | 95 | 5,33
1405562 | Multidis SF, 12-obiegowy rozdzielacz ze stali nierdzewnej, 0-5 l/min., z wkładkami równoważącymi | 1430 | 4026755437973 |  | 28.14.12.0 | 84818039 |  | 800 | 200 | 95 | 5,78
1405578 | Zestaw do przyłączenia ciepłomierza, z zaworami kulowymi DN 20, kątowy, dla rozdzielaczy Multidis SFQ | 716 | 4026755453416 |  | 28.14.13.0 | 84818059 |  | 255 | 185 | 95 | 2,279
1405579 | Zestaw do przyłączenia ciepłomierza, z zaworami kulowymi DN 20, prosty, dla rozdzielaczy Multidis SFQ | 694 | 4026755453492 |  | 28.14.13.0 | 84818059 |  | 255 | 185 | 95 | 1,874
1405580 | Zestaw do przyłączenia ciepłomierza, z zaworami kulowymi DN 25, kątowy, dla rozdzielaczy Multidis SFQ | 759 | 4026755453508 |  | 28.14.13.0 | 84818059 |  | 250 | 190 | 95 | 2,627
1405581 | Zestaw do przyłączenia ciepłomierza, z zaworami kulowymi DN 25, prosty, dla rozdzielaczy Multidis SFQ | 726 | 4026755453515 |  | 28.14.13.0 | 84818059 |  | 250 | 185 | 100 | 2,22
1406383 | Zawór kulowy płaskouszczelniany, DN 20, G3/4 GW x G1 GZ | 35.9 | 4026755249873 |  | 28.14.13.0 | 84818081 |  | 65 | 57 | 37,5 | 0,231
1406384 | Zawór kulowy płaskouszczelniany, DN 20, G1 GW x G1 GZ | 44.5 | 4026755249880 |  | 28.14.13.0 | 84818081 |  | 112 | 78 | 50 | 0,511
1406394 | Zawór kulowy, DN 25 1 z półśrubunkiem | 64.1 | 4026755134971 |  | 28.14.13.0 | 84818081 |  | 117 | 77 | 48 | 0,696
1406483 | Zawór kulowy, czerwona rączka, z termometrem, 3/4GW x 1GZ, płaskouszczelniany | 87.6 | 4026755360615 |  | 28.14.13.0 | 84818081 |  | 95 | 70 | 80 | 0,42
1406484 | Zawór kulowy, czerwona rączka, z termometrem, 1GW x 1GZ, płaskouszczelniany | 113 | 4026755360622 |  | 28.14.13.0 | 84818081 |  | 100 | 86 | 75 | 0,607
1406504 | Zawór kulowy do rozdzielacza ze stali nierdzewnej Multidis SF | 55.5 | 4026755343144 |  | 28.14.13.0 | 84818081 |  | 72 | 59 | 34 | 0,182
1406583 | Zawór kulowy, niebieska rączka, z termometrem, 3/4GW x 1GZ, płaskouszczelniany | 99.3 | 4026755360646 |  | 28.14.13.0 | 84818081 |  | 95 | 70 | 80 | 0,419
1406584 | Zawór kulowy, niebieska rączka, z termometrem, 1GW x 1GZ, płaskouszczelniany | 113 | 4026755360653 |  | 28.14.13.0 | 84818081 |  | 94 | 80 | 69 | 0,613
1406586 | Zawór kulowy do rozdzielacza Multidis SFI, plaskouszczelniany, DN50 | 256 | 4026755379587 |  | 28.14.13.0 | 84818081 |  | 200 | 125 | 105 | 2,366
1406708 | Zawór kulowy 1 z tuleją do podłączania czujnika temperatury | 65.2 | 4026755172409 |  | 28.14.13.0 | 84818081 |  | 92 | 90 | 50 | 0,518
1407152 | Multidis SF, 2-obiegowy rozdzielacz ze stali nierdzewnej, do obiegów grzejnikowych | 178 | 4026755437980 |  | 28.14.12.0 | 84818039 |  | 390 | 200 | 95 | 1,217
1407153 | Multidis SF, 3-obiegowy rozdzielacz ze stali nierdzewnej, do obiegów grzejnikowych | 225 | 4026755437997 |  | 28.14.12.0 | 84818039 |  | 390 | 200 | 95 | 1,437
1407154 | Multidis SF, 4-obiegowy rozdzielacz ze stali nierdzewnej, do obiegów grzejnikowych | 272 | 4026755438000 |  | 28.14.12.0 | 84818039 |  | 390 | 200 | 95 | 1,657
1407155 | Multidis SF, 5-obiegowy rozdzielacz ze stali nierdzewnej, do obiegów grzejnikowych | 322 | 4026755438017 |  | 28.14.12.0 | 84818039 |  | 390 | 200 | 95 | 1,877
1407156 | Multidis SF, 6-obiegowy rozdzielacz ze stali nierdzewnej, do obiegów grzejnikowych | 362 | 4026755438024 |  | 28.14.12.0 | 84818039 |  | 390 | 200 | 95 | 2,284
1407157 | Multidis SF, 7-obiegowy rozdzielacz ze stali nierdzewnej, do obiegów grzejnikowych | 414 | 4026755438031 |  | 28.14.12.0 | 84818039 |  | 590 | 200 | 95 | 2,377
1407158 | Multidis SF, 8-obiegowy rozdzielacz ze stali nierdzewnej, do obiegów grzejnikowych | 462 | 4026755438048 |  | 28.14.12.0 | 84818039 |  | 590 | 200 | 95 | 2,627
1407159 | Multidis SF, 9-obiegowy rozdzielacz ze stali nierdzewnej, do obiegów grzejnikowych | 517 | 4026755438055 |  | 28.14.12.0 | 84818039 |  | 590 | 200 | 95 | 2,877
1407160 | Multidis SF, 10-obiegowy rozdzielacz ze stali nierdzewnej, do obiegów grzejnikowych | 588 | 4026755438062 |  | 28.14.12.0 | 84818039 |  | 800 | 200 | 95 | 3,127
1407161 | Multidis SF, 11-obiegowy rozdzielacz ze stali nierdzewnej, do obiegów grzejnikowych | 630 | 4026755438079 |  | 28.14.12.0 | 84818039 |  | 800 | 200 | 95 | 3,407
1407162 | Multidis SF, 12-obiegowy rozdzielacz ze stali nierdzewnej, do obiegów grzejnikowych | 694 | 4026755438086 |  | 28.14.12.0 | 84818039 |  | 800 | 200 | 95 | 3,687
1407206 | Złączka niklowana G ¾ GZ x G 1 GZ do połączenia 2 rozdzielaczy Multidis SF | 105 | 4026755278712 |  | 24.44.26.0 | 74122000 |  | 37 | 39 | 34 | 0,126
1408010 | Jarzmo do rozdzielaczy Multidis SF/ SH/ SFQ/ SFB | 39.2 | 4026755275292 |  | 25.99.29.0 | 73269098 |  | 320 | 19 | 22 | 0,182
1408652 | Rozdzielacz etażowy 2-obiegowy, uzbrojony pod montaż ciepłomierzy, mocowanie w komplecie | 2130 | 4026755419061 | art. wycofywany z programu produkcji | 28.14.12.0 | 84818039 |  | 460 | 170 | 155 | 6,805
1408653 | Rozdzielacz etażowy 3-obiegowy, uzbrojony pod montaż ciepłomierzy, mocowanie w komplecie | 2620 | 4026755419078 | art. wycofywany z programu produkcji | 28.14.12.0 | 84818039 |  | 620 | 170 | 160 | 8,955
1408654 | Rozdzielacz etażowy 4-obiegowy, uzbrojony pod montaż ciepłomierzy, mocowanie w komplecie | 3210 | 4026755419085 | art. wycofywany z programu produkcji | 28.14.12.0 | 84818039 |  | 750 | 165 | 150 | 11,186
1408655 | Rozdzielacz etażowy 5-obiegowy, uzbrojony pod montaż ciepłomierzy, mocowanie w komplecie | 3650 | 4026755419092 | art. wycofywany z programu produkcji | 28.14.12.0 | 84818039 |  | 800 | 165 | 145 | 13,424
1409082 | Dybel kotwiący tworzywowy, do rur 14 i 16 mm, (kpl.=200 szt.) | 106 | 4026755299182 |  | 22.21.29.0 | 39174000 |  | 250 | 150 | 60 | 0,207
1409085 | Jarzmo kolanowe z tworzywa sztucznego do rur 14-17 mm, (kpl.=10 szt.) | 114 | 4026755279115 |  | 22.21.29.0 | 39174000 |  | 220 | 185 | 65 | 0,33
1409086 | Jarzmo kolanowe z tworzywa sztucznego do rur 20 mm, (kpl.=10 szt.) | 117 | 4026755431759 |  | 22.21.29.0 | 39174000 |  | 290 | 210 | 120 | 0,58
1409087 | Jarzmo kolanowe z tworzywa sztucznego do rur 26 mm, (kpl.=10 szt.) | 120 | 4026755431766 |  | 22.21.29.0 | 39174000 |  | 320 | 260 | 40 | 1,08
1409090 | Marki puntków pomiarowych z tworzywa sztucznego, (kpl.=5 szt.) | 92.9 | 4026755279122 |  | 22.21.29.0 | 39174000 |  | 114 | 100 | 100 | 0,017
1409095 | Dodatek do jastrychu, 10l | 293 | 4026755385847 |  | 20.59.57.0 | 38244000 |  | 230 | 195 | 310 | 10,393
1410151 | Copex HT, 16x2,2 mm, zwój 100 m, rura z polietylenu PE-Xc z barierą antydyfuzyjną, cena za mb | 8.6 | 4026755436419 |  | 22.21.21.0 | 39172110 |  | 1000 | 16 | 16 | 0,09
1410461 | Copex HT, 20x2,8 mm, zwój 100 m, rura z polietylenu PE-Xc z barierą antydyfuzyjną, cena za mb | 14.1 | 4026755436556 |  | 22.21.21.0 | 39172110 |  | 800 | 800 | 130 | 0,165
1410560 | Copex HT, 25x3,5 mm, zwój 50 m, rura z polietylenu PE-Xc z barierą antydyfuzyjną, cena za mb | 24.2 | 4026755436426 |  | 22.21.21.0 | 39172110 |  | 1000 | 25 | 25 | 0,24
1410660 | Copex HT, 32x4,4 mm, zwój 50 m, rura z polietylenu PE-Xc z barierą antydyfuzyjną, cena za mb | 48.4 | 4026755436433 |  | 22.21.21.0 | 39172110 |  | 800 | 800 | 200 | 0,385
1414452 | Multidis SFI, 2-obiegowy rozdzielacz z mosiądzu, do przemysłowych instalacji ogrzewania lub chłodzenia płaszczyznowego | 1380 | 4026755373141 |  | 28.14.12.0 | 84818039 |  | 295 | 285 | 105 | 3,434
1414453 | Multidis SFI, 3-obiegowy rozdzielacz z mosiądzu, do przemysłowych instalacji ogrzewania lub chłodzenia płaszczyznowego | 1840 | 4026755373158 |  | 28.14.12.0 | 84818039 |  | 295 | 285 | 115 | 4,848
1414454 | Multidis SFI, 4-obiegowy rozdzielacz z mosiądzu, do przemysłowych instalacji ogrzewania lub chłodzenia płaszczyznowego | 2310 | 4026755373165 |  | 28.14.12.0 | 84818039 |  | 415 | 205 | 180 | 6,303
1414455 | Multidis SFI, 5-obiegowy rozdzielacz z mosiądzu, do przemysłowych instalacji ogrzewania lub chłodzenia płaszczyznowego | 2780 | 4026755373172 |  | 28.14.12.0 | 84818039 |  | 460 | 220 | 210 | 7,792
1414456 | Multidis SFI, 6-obiegowy rozdzielacz z mosiądzu, do przemysłowych instalacji ogrzewania lub chłodzenia płaszczyznowego | 3280 | 4026755373257 |  | 28.14.12.0 | 84818039 |  | 510 | 205 | 223 | 8,889
1414490 | Wsporniki do rozdzielaczy przemysłowych Multidis SFI | 383 | 4026755371789 |  | 25.99.29.0 | 73269098 |  | 523 | 397 | 96 | 2,58
1414493 | Zaślepka do rozdzielacza Multidis S, 2szt. | 43.5 | 4026755384024 |  | 24.44.26.0 | 74122000 |  | 67 | 67 | 48 | 0,569
1500154 | Copipe HS, 14x2, 100 m, rura wielowarstwowa PE-Xc/AL/PE-Xb, cena za mb | 14.6 | 4026755134988 | art. wycofywany z programu produkcji | 22.21.21.0 | 39172110 |  | 1000 | 14 | 14 | 0,1
1500155 | Copipe HS, 16x2, 100 m, rura wielowarstwowa PE-Xc/AL/PE-Xb, cena za mb | 15.2 | 4026755172430 | art. wycofywany z programu produkcji | 22.21.21.0 | 39172110 |  | 1000 | 16,25 | 16,25 | 0,12
1500158 | Copipe HS, 18x2, 100 m, rura wielowarstwowa PE-Xc/AL/PE-Xb, cena za mb | 19.2 | 4026755251784 | art. wycofywany z programu produkcji | 22.21.21.0 | 39172110 |  | 1000 | 18 | 18 | 0,145
1500160 | Copipe HS, 20x2,5, 100 m, rura wielowarstwowa PE-Xc/AL/PE-Xb, cena za mb | 23.6 | 4026755225266 | art. wycofywany z programu produkcji | 22.21.21.0 | 39172110 |  | 1000 | 20 | 20 | 0,195
1500254 | Copipe HS, 14x2, 200 m, rura wielowarstwowa PE-Xc/AL/PE-Xb, cena za mb | 14.6 | 4026755135008 | art. wycofywany z programu produkcji | 22.21.21.0 | 39172110 |  | 1000 | 14 | 14 | 0,104
1500255 | Copipe HS, 16x2, 200 m, rura wielowarstwowa PE-Xc/AL/PE-Xb, cena za mb | 15.2 | 4026755172447 | art. wycofywany z programu produkcji | 22.21.21.0 | 39172110 |  | 1000 | 16 | 16 | 0,12
1500555 | Copipe HS, 16x2, 500 m, rura wielowarstwowa PE-Xc/AL/PE-Xb, cena za mb | 15.2 | 4026755310610 | art. wycofywany z programu produkcji | 22.21.21.0 | 39172110 |  | 1000 | 16 | 16 | 0,118
1501054 | Copipe HS, 14x2, 50 m, rura wielowarstwowa PE-Xc/AL/PE-Xb, cena za mb | 14.6 | 4026755135039 | art. wycofywany z programu produkcji | 22.21.21.0 | 39172110 |  | 1000 | 14 | 14 | 0,12
1501055 | Copipe HS, 16x2, 50 m, rura wielowarstwowa PE-Xc/AL/PE-Xb, cena za mb | 15.2 | 4026755172423 | art. wycofywany z programu produkcji | 22.21.21.0 | 39172110 |  | 1000 | 16 | 16 | 0,12
1501060 | Copipe HS, 20x2,5, 50 m, rura wielowarstwowa PE-Xc/AL/PE-Xb, cena za mb | 23.6 | 4026755135053 | art. wycofywany z programu produkcji | 22.21.21.0 | 39172110 |  | 1000 | 20 | 20 | 0,2
1501066 | Copipe HS, 26x3, 50 m, rura wielowarstwowa PE-Xc/AL/PE-Xb, cena za mb | 37.7 | 4026755135060 | art. wycofywany z programu produkcji | 22.21.21.0 | 39172110 |  | 1000 | 26,25 | 26,25 | 0,298
1501072 | Copipe HS, 32x3, 50 m, rura wielowarstwowa PE-Xc/AL/PE-Xb, cena za mb | 62.8 | 4026755234701 | art. wycofywany z programu produkcji | 22.21.21.0 | 39172110 |  | 1000 | 32 | 32 | 0,39
1501155 | Copipe HS, 16x2,0, zwój 50 m, rura wielowarstwowa PE-Xc/AL/PE-Xb w izolacji 4 mm, cena za mb | 28.9 | 4026755217742 | art. wycofywany z programu produkcji | 22.21.21.0 | 39172110 |  | 1000 | 16,2 | 16,2 | 0,14
1501160 | Copipe HS, 20x2,5, zwój 50 m, rura wielowarstwowa PE-Xc/AL/PE-Xb w izolacji 4 mm, cena za mb | 35.4 | 4026755217759 | art. wycofywany z programu produkcji | 22.21.21.0 | 39172110 |  | 1000 | 20 | 20 | 0,22
1501184 | Rura ochronna z LDPE, 300 mm, falista | 6.1 | 4026755135077 |  | 22.21.21.0 | 39172110 |  | 305 | 24 | 24 | 0,02
1501254 | Copipe HS, 14x2,0, 50 m, rura wielowarstwowa PE-Xc/AL/PE-Xb, w peszlu, cena za mb | 21.7 | 4026755238365 | art. wycofywany z programu produkcji | 22.21.21.0 | 39172110 |  | 1000 | 25 | 25 | 0,16
1501255 | Copipe HS, 16x2,0, 50 m, rura wielowarstwowa PE-Xc/AL/PE-Xb, w peszlu, cena za mb | 23.6 | 4026755238372 | art. wycofywany z programu produkcji | 22.21.21.0 | 39172110 |  | 1000 | 16 | 16 | 0,185
1501260 | Copipe HS, 20x2,5, 50 m, rura wielowarstwowa PE-Xc/AL/PE-Xb, w peszlu, cena za mb | 31.2 | 4026755238389 | art. wycofywany z programu produkcji | 22.21.21.0 | 39172110 |  | 1000 | 28 | 28 | 0,28
1501355 | Copipe HS, 16x2,0, zwój 50 m, rura wielowarstwowa PE-Xc/AL/PE-Xb w izolacji 6 mm, cena za mb | 28.9 | 4026755291575 | art. wycofywany z programu produkcji | 22.21.21.0 | 39172110 |  | 1000 | 30,2 | 30,2 | 0,172
1501360 | Copipe HS, 20x2,5, zwój 50 m, rura wielowarstwowa PE-Xc/AL/PE-Xb w izolacji 6 mm, cena za mb | 31.8 | 4026755291582 | art. wycofywany z programu produkcji | 22.21.21.0 | 39172110 |  | 1000 | 20 | 20 | 0,238
1501455 | Copipe HS, 16x2,0, zwój 50 m, rura wielowarstwowa PE-Xc/AL/PE-Xb w izolacji 9 mm, cena za mb | 37 | 4026755291599 | art. wycofywany z programu produkcji | 22.21.21.0 | 39172110 |  | 1000 | 25,5 | 25,5 | 0,159
1501460 | Copipe HS, 20x2,5, zwój 50 m, rura wielowarstwowa PE-Xc/AL/PE-Xb w izolacji 9 mm, cena za mb | 38.6 | 4026755291605 | art. wycofywany z programu produkcji | 22.21.21.0 | 39172110 |  | 1000 | 20 | 20 | 0,26
1501555 | Copipe HS, 16x2,0, 20 sztang 5 m, rura wielowarstwowa PE-Xc/AL/PE-Xb, cena za mb | 28.4 | 4026755172454 | art. wycofywany z programu produkcji | 22.21.21.0 | 39172110 |  | 1000 | 16 | 16 | 0,12
1501560 | Copipe HS, 20x2,5, 15 sztang 5 m, rura wielowarstwowa PE-Xc/AL/PE-Xb, cena za mb | 33.3 | 4026755135091 | art. wycofywany z programu produkcji | 22.21.21.0 | 39172110 |  | 1000 | 19,9 | 19,9 | 0,2
1501566 | Copipe HS; 26x3,0, 7 sztang 5 m, rura wielowarstwowa PE-Xc/AL/PE-Xb, cena za mb | 46.4 | 4026755135107 | art. wycofywany z programu produkcji | 22.21.21.0 | 39172110 |  | 1000 | 26,2 | 26,2 | 0,3
1501572 | Copipe HS; 32x3,0, 5 sztang 5 m, rura wielowarstwowa PE-Xc/AL/PE-Xb, cena za mb | 67.2 | 4026755135114 | art. wycofywany z programu produkcji | 22.21.21.0 | 39172110 |  | 1000 | 32,1 | 32,1 | 0,392
1501580 | Copipe HS; 40x3,5, 9 sztang 5 m, rura wielowarstwowa PE-Xc/AL/PE-Xb, cena za mb | 103 | 4026755205503 | art. wycofywany z programu produkcji | 22.21.21.0 | 39172110 |  | 1000 | 40 | 40 | 0,596
1503053 | Cofit S, kształtka przejściowa, z brązu, 5/8GW x 3/4GZ | 31 | 4026755135121 | art. wycofywany z programu produkcji | 24.44.26.0 | 74122000 |  | 56 | 48 | 32 | 0,056
1503054 | Cofit S, kształtka przejściowa, z brązu, 3/4GW x 3/4GZ | 35 | 4026755135138 | art. wycofywany z programu produkcji | 24.44.26.0 | 74122000 |  | 40 | 35 | 25 | 0,075
1503055 | Cofit S, kształtka przejściowa, z brązu, 1GW x 1GZ | 42.9 | 4026755135145 | art. wycofywany z programu produkcji | 24.44.26.0 | 74122000 |  | 45 | 40 | 40 | 0,115
1503056 | Cofit S, kształtka przejściowa, z brązu, 11/4GW x 11/4GZ | 59.6 | 4026755135152 | art. wycofywany z programu produkcji | 24.44.26.0 | 74122000 |  | 31 | 47,5 | 51,3 | 0,182
1503151 | Cofit S, nypel, z brązu, bez zewnętrznej powłoki galwanicznej, R3/8xG3/4GZ | 19.2 | 4026755135169 | art. wycofywany z programu produkcji | 24.44.26.0 | 74122000 |  | 33 | 29,6 | 26,8 | 0,074
1503152 | Cofit S, nypel, z brązu, bez zewnętrznej powłoki galwanicznej, R1/2 x G3/4GZ | 21 | 4026755135176 |  | 24.44.26.0 | 74122000 |  | 36 | 30 | 27 | 0,083
1503155 | Cofit S, nypel, z brązu, bez zewnętrznej powłoki galwanicznej, R3/4 x G1GZ | 38 | 4026755135183 | art. wycofywany z programu produkcji | 24.44.26.0 | 74122000 |  | 45 | 37,8 | 34,1 | 0,155
1503156 | Cofit S, nypel, z brązu, bez zewnętrznej powłoki galwanicznej, R1 x G11/4GZ | 52.6 | 4026755135190 | art. wycofywany z programu produkcji | 24.44.26.0 | 74122000 |  | 47,5 | 43,2 | 43,2 | 0,248
1503157 | Cofit S, nypel, z brązu, bez zewnętrznej powłoki galwanicznej, R1 x G1GZ | 46.4 | 4026755135206 | art. wycofywany z programu produkcji | 24.44.26.0 | 74122000 |  | 48 | 35 | 35 | 0,162
1503161 | Cofit S, nypel, z brązu, niklowany, R3/8xG3/4GZ | 19.9 | 4026755135213 | art. wycofywany z programu produkcji | 24.44.26.0 | 74122000 |  | 33 | 29,5 | 27 | 0,074
1503162 | Cofit S, nypel, z brązu, niklowany, R1/2 x G3/4GZ | 25 | 4026755135220 | art. wycofywany z programu produkcji | 24.44.26.0 | 74122000 |  | 37 | 27 | 27 | 0,082
1503164 | Cofit S, nypel, z brązu, niklowany, R3/4 x G3/4GZ | 25 | 4026755135237 | art. wycofywany z programu produkcji | 24.44.26.0 | 74122000 |  | 38 | 30 | 27 | 0,104
1504054 | Cofit S, nypel podwójny, z brązu, G3/4GZ x G3/4GZ | 18 | 4026755135244 | art. wycofywany z programu produkcji | 24.44.26.0 | 74122000 |  | 24 | 24 | 32 | 0,086
1504055 | Cofit S, nypel podwójny, z brązu, G1GZ x G1GZ | 35.3 | 4026755135251 | art. wycofywany z programu produkcji | 24.44.26.0 | 74122000 |  | 43 | 38 | 34,2 | 0,154
1504056 | Cofit S, nypel podwójny, z brązu, G11/4GZ x G11/4GZ | 51.3 | 4026755135268 | art. wycofywany z programu produkcji | 24.44.26.0 | 74122000 |  | 43 | 46,7 | 46,7 | 0,249
1504064 | Cofit S, nypel podwójny, z brązu, redukcyjny, G1GZ x G3/4GZ | 32.8 | 4026755135275 | art. wycofywany z programu produkcji | 24.44.26.0 | 74122000 |  | 40 | 38,1 | 34,3 | 0,139
1504065 | Cofit S, nypel podwójny, z brązu, redukcyjny, G11/4GZ x G1GZ | 52.6 | 4026755135282 | art. wycofywany z programu produkcji | 24.44.26.0 | 74122000 |  | 46,7 | 43,5 | 43 | 0,212
1504066 | Cofit S, nypel podwójny, z brązu, redukcyjny, G11/4GZ x G3/4GZ | 52.6 | 4026755135299 | art. wycofywany z programu produkcji | 24.44.26.0 | 74122000 |  | 40,2 | 43,2 | 43,2 | 0,2
1504153 | Cofit S, kształtka przejściowa nakrętno-wkrętna, z brązu, G3/4GZ x Rp1/2GW | 27.9 | 4026755135305 | art. wycofywany z programu produkcji | 24.44.26.0 | 74122000 |  | 30 | 30 | 26 | 0,058
1504154 | Cofit S, kształtka przejściowa nakrętno-wkrętna, z brązu, G3/4GZ x Rp3/4GW | 31.2 | 4026755135312 | art. wycofywany z programu produkcji | 24.44.26.0 | 74122000 |  | 31 | 11 | 32 | 0,085
1504155 | Cofit S, kształtka przejściowa nakrętno-wkrętna, z brązu, G1GZ x Rp1GW | 41.4 | 4026755135329 | art. wycofywany z programu produkcji | 24.44.26.0 | 74122000 |  | 39 | 41,9 | 37,8 | 0,123
1504156 | Cofit S, kształtka przejściowa nakrętno-wkrętna, z brązu, G11/4GZ x Rp11/4GW | 53.4 | 4026755135336 | art. wycofywany z programu produkcji | 24.44.26.0 | 74122000 |  | 41 | 48 | 48 | 0,204
1504353 | Cofit S, kolanko nakrętno-wkrętne, z brązu, G3/4GZ x Rp1/2GW | 34.2 | 4026755135343 | art. wycofywany z programu produkcji | 24.44.26.0 | 74122000 |  | 46 | 26,8 | 42,7 | 0,107
1504354 | Cofit S, kolanko nakrętno-wkrętne, z brązu, G3/4GZ x Rp3/4GW | 37.6 | 4026755135350 | art. wycofywany z programu produkcji | 24.44.26.0 | 74122000 |  | 49,8 | 31,7 | 49,5 | 0,131
1504355 | Cofit S, kolanko nakrętno-wkrętne, z brązu, G1GZ x Rp1GW | 42.7 | 4026755135367 | art. wycofywany z programu produkcji | 24.44.26.0 | 74122000 |  | 60 | 58 | 43,6 | 0,234
1504356 | Cofit S, kolanko nakrętno-wkrętne, z brązu, G11/4GZ x Rp11/4GW | 59.6 | 4026755135374 | art. wycofywany z programu produkcji | 24.44.26.0 | 74122000 |  | 67,9 | 53,5 | 69,9 | 0,359
1504363 | Cofit S, złączka kolankowa 90°, z brązu, G 3/4GZ x Rp 1/2GW | 41.4 | 4026755170177 | art. wycofywany z programu produkcji | 24.44.26.0 | 74122000 |  | 53 | 26,3 | 37,7 | 0,103
1504454 | Cofit S, kolanko 90°, z brązu, G3/4GZ x G3/4GZ | 32.8 | 4026755135381 | art. wycofywany z programu produkcji | 24.44.26.0 | 74122000 |  | 40 | 26 | 40 | 0,087
1504455 | Cofit S, kolanko 90°, z brązu, G1GZ x G1GZ | 37.6 | 4026755135398 | art. wycofywany z programu produkcji | 24.44.26.0 | 74122000 |  | 49 | 49 | 33 | 0,142
1504456 | Cofit S, kolanko 90°, z brązu, G11/4GZ x G11/4GZ | 49.4 | 4026755135404 | art. wycofywany z programu produkcji | 24.44.26.0 | 74122000 |  | 57,7 | 41,8 | 57,7 | 0,239
1504552 | Cofit S, trójnik z gwintem zewnętrznym, z brązu, 3/4x1x3/4 | 44.7 | 4026755135411 | art. wycofywany z programu produkcji | 24.44.26.0 | 74122000 |  | 60 | 33,1 | 43,3 | 0,163
1504553 | Cofit S, trójnik z gwintem zewnętrznym, z brązu, 3/4x11/4x3/4 | 55.3 | 4026755135428 | art. wycofywany z programu produkcji | 24.44.26.0 | 74122000 |  | 67,9 | 46,7 | 36 | 0,219
1504554 | Cofit S, trójnik z gwintem zewnętrznym, z brązu, 3/4x3/4x3/4 | 36.4 | 4026755135435 | art. wycofywany z programu produkcji | 24.44.26.0 | 74122000 |  | 50 | 42 | 32 | 0,112
1504555 | Cofit S, trójnik z gwintem zewnętrznym, z brązu, 1x1x1 | 44.7 | 4026755135442 | art. wycofywany z programu produkcji | 24.44.26.0 | 74122000 |  | 64 | 33 | 49 | 0,193
1504556 | Cofit S, trójnik z gwintem zewnętrznym, z brązu, 11/4x11/4x11/4 | 55.3 | 4026755135459 | art. wycofywany z programu produkcji | 24.44.26.0 | 74122000 |  | 74 | 41,8 | 58,5 | 0,319
1504563 | Cofit S, trójnik z gwintem zewnętrznym, z brązu, 1x1x3/4 | 44.7 | 4026755135466 |  | 24.44.26.0 | 74122000 |  | 62 | 33,2 | 48,4 | 0,18
1504564 | Cofit S, trójnik z gwintem zewnętrznym, z brązu, 1x3/4x1 | 44.7 | 4026755135473 | art. wycofywany z programu produkcji | 24.44.26.0 | 74122000 |  | 58 | 46,5 | 33,1 | 0,166
1504565 | Cofit S, trójnik z gwintem zewnętrznym, z brązu, 1x3/4x3/4 | 44.7 | 4026755135480 | art. wycofywany z programu produkcji | 24.44.26.0 | 74122000 |  | 54 | 33 | 46,8 | 0,146
1504566 | Cofit S, trójnik z gwintem zewnętrznym, z brązu, 11/4x1x11/4 | 55.3 | 4026755135497 | art. wycofywany z programu produkcji | 24.44.26.0 | 74122000 |  | 65 | 42 | 57 | 0,266
1504567 | Cofit S, trójnik z gwintem zewnętrznym, z brązu, 11/4x1x1 | 55.3 | 4026755135503 | art. wycofywany z programu produkcji | 24.44.26.0 | 74122000 |  | 64,7 | 41,7 | 57 | 0,248
1504568 | Cofit S, trójnik z gwintem zewnętrznym, z brązu, 11/4x3/4x11/4 | 55.3 | 4026755135510 | art. wycofywany z programu produkcji | 24.44.26.0 | 74122000 |  | 58,2 | 41,7 | 55 | 0,231
1504569 | Cofit S, trójnik z gwintem zewnętrznym, z brązu, 11/4x11/4x3/4 | 55.3 | 4026755135527 | art. wycofywany z programu produkcji | 24.44.26.0 | 74122000 |  | 71,2 | 41,6 | 58,3 | 0,272
1504570 | Cofit S, trójnik z gwintem zewnętrznym, z brązu, 11/4x3/4x3/4 | 55.3 | 4026755135534 | art. wycofywany z programu produkcji | 24.44.26.0 | 74122000 |  | 54 | 41,7 | 55 | 0,192
1504571 | Cofit S, trójnik z gwintem zewnętrznym, z brązu, 11/4x11/4x1 | 55.3 | 4026755135541 | art. wycofywany z programu produkcji | 24.44.26.0 | 74122000 |  | 73,2 | 41,7 | 58 | 0,293
1504572 | Cofit S, trójnik z gwintem zewnętrznym, z brązu, 1x11/4x1 | 55.3 | 4026755135558 | art. wycofywany z programu produkcji | 24.44.26.0 | 74122000 |  | 72 | 41,8 | 50 | 0,252
1504573 | Cofit S, trójnik z gwintem zewnętrznym, z brązu, 11/4x1x3/4 | 55.3 | 4026755135565 | art. wycofywany z programu produkcji | 24.44.26.0 | 74122000 |  | 62,5 | 41,7 | 57 | 0,228
1504574 | Cofit S, trójnik z gwintem zewnętrznym, z brązu, 11/4x3/4x1 | 55.3 | 4026755135572 | art. wycofywany z programu produkcji | 24.44.26.0 | 74122000 |  | 57,9 | 41,7 | 54,6 | 0,21
1504575 | Cofit S, trójnik z gwintem zewnętrznym, z brązu, 1x11/4x3/4 | 55.3 | 4026755135589 | art. wycofywany z programu produkcji | 24.44.26.0 | 74122000 |  | 69,9 | 41,8 | 50 | 0,251
1504754 | Cofit S, trójnik w formie mostka z gwintem zewnętrznym, 3/4x3/4x3/4 | 67.2 | 4026755164039 | art. wycofywany z programu produkcji | 24.44.26.0 | 74122000 |  | 97,8 | 65 | 32 | 0,274
1505565 | Cofit S, krzyżak z mosiądzu, G 1 x G 1 x G 3/4 x G 3/4 | 86.7 | 4026755178319 | art. wycofywany z programu produkcji | 24.44.26.0 | 74122000 |  | 68 | 68 | 65 | 0,323
1505566 | Cofit S, krzyżak z mosiądzu, G 1 1/4 x G 1 1/4 x G 3/4 x G 3/4 | 86.7 | 4026755178326 | art. wycofywany z programu produkcji | 24.44.26.0 | 74122000 |  | 69 | 68 | 68 | 0,366
1505567 | Cofit S, krzyżak z mosiądzu, G 1 1/4 x G 1 x G 3/4 x G 3/4 | 86.7 | 4026755178333 | art. wycofywany z programu produkcji | 24.44.26.0 | 74122000 |  | 69 | 68 | 68 | 0,336
1506053 | Cofit S, wylot ściany kolankowy, z brązu, 3/4GZ x Rp1/2 | 38.4 | 4026755135596 | art. wycofywany z programu produkcji | 24.44.26.0 | 74122000 |  | 51,3 | 52 | 54,6 | 0,145
1506054 | Cofit S, wylot ściany kolankowy, z brązu, 3/4GZ x Rp3/4 | 42.1 | 4026755135602 | art. wycofywany z programu produkcji | 24.44.26.0 | 74122000 |  | 54,3 | 2252,1 | 55,3 | 0,163
1506073 | Cofit S, płytki mocujace z wylotami, G 3/4GZ x Rp1/2 x 80 mm, z zamocowaniem płaskim | 95.3 | 4026755135619 | art. wycofywany z programu produkcji | 24.44.26.0 | 74122000 |  | 210 | 60 | 55 | 0,415
1506075 | Cofit S, płytki mocujace z wylotami, G 3/4GZ x Rp1/2 x 100 mm, z zamocowaniem płaskim | 95.3 | 4026755135626 | art. wycofywany z programu produkcji | 24.44.26.0 | 74122000 |  | 210 | 54,9 | 56,7 | 0,442
1506085 | Zaślepka z odpowietrznikiem 16x2,0 mm, (kpl.=10 szt.) | 165 | 4026755276015 |  | 24.44.26.0 | 74122000 |  | 115 | 65 | 55 | 0,76
1506087 | Zaślepka z odpowietrznikiem 20x2,5 mm, (kpl.=10 szt.) | 224 | 4026755276022 |  | 24.44.26.0 | 74122000 |  | 100 | 75 | 55 | 0,66
1506088 | Zaślepka z odpowietrznikiem 26x3,0 mm, (kpl.=10 szt.) | 315 | 4026755348859 |  | 24.44.26.0 | 74122000 |  | 105 | 100 | 50 | 0,915
1506089 | Zaślepka z odpowietrznikiem 32x3,0 mm, (kpl.=10 szt.) | 383 | 4026755390643 |  | 24.44.26.0 | 74122000 |  | 115 | 115 | 60 | 1,25
1506092 | Atrapa podtynkowa z tworzywa sztucznego, G 1/2GZ | 13.5 | 4026755135633 | art. wycofywany z programu produkcji | 22.21.29.0 | 39174000 |  | 36 | 39 | 88 | 0,029
1506093 | Atrapa podtynkowa z tworzywa sztucznego, G 3/4GZ | 16.9 | 4026755166149 | art. wycofywany z programu produkcji | 22.21.21.0 | 39172900 |  | 36 | 46,5 | 41,3 | 0,036
1506153 | Cofit S, wylot ścienny, kątowy, G3/4 x Rp1/2 x G3/4GZ | 60.7 | 4026755135640 | art. wycofywany z programu produkcji | 24.44.26.0 | 74122000 |  | 60 | 60 | 60 | 0,247
1506176 | Cofit S, płytka mocująca z wylotami G 3/4GZ x Rp 1/2 x 80mm, mocowanie giętkie | 140 | 4026755332186 | art. wycofywany z programu produkcji | 24.44.26.0 | 74122000 |  | 366 | 57 | 55 | 0,576
1506177 | Cofit S, płytka mocująca z wylotami G 3/4GZ x Rp 1/2 x 100mm, mocowanie giętkie | 140 | 4026755332193 | art. wycofywany z programu produkcji | 24.44.26.0 | 74122000 |  | 364 | 55,4 | 57 | 0,619
1506178 | Cofit S, płytki mocujace z wylotami, G 3/4GZ x Rp1/2 x 153 mm, z mocowaniem giętkim | 95.3 | 4026755135657 | art. wycofywany z programu produkcji | 24.44.26.0 | 74122000 |  | 370 | 58 | 56 | 0,481
1506253 | Cofit S, wylot ścienny, prosty, G3/4 x Rp1/2 x G3/4GZ | 60.7 | 4026755135664 | art. wycofywany z programu produkcji | 24.44.26.0 | 74122000 |  | 60 | 55 | 55 | 0,171
1506553 | Cofit S, przejście przez ścianę 90°, z zestawem mocującym G 3/4, G3/4 x Rp1/2 | 87.7 | 4026755135671 | art. wycofywany z programu produkcji | 24.44.26.0 | 74122000 |  | 80 | 57 | 57 | 0,264
1506653 | Cofit S, UP-kolanko płuczące z elementami mocowania | 90.9 | 4026755219043 | art. wycofywany z programu produkcji | 24.44.26.0 | 74122000 |  | 60 | 55 | 50 | 0,232
1507354 | Cofit S, złączka zaciskowa z gwintem wewnętrznym 14 x 2 x 1/2GZ | 20.5 | 4026755135688 | art. wycofywany z programu produkcji | 24.44.26.0 | 74122000 |  | 35 | 30 | 30 | 0,046
1507355 | Cofit S, złączka zaciskowa z gwintem wewnętrznym 16 x 2 x 1/2GZ | 30.8 | 4026755192162 |  | 24.44.26.0 | 74122000 |  | 35 | 25 | 25 | 0,044
1507854 | Cofit S, złączki skręcane M 24 x 1,5, 14 x 2 mm | 37.3 | 4026755342819 | art. wycofywany z programu produkcji | 24.44.26.0 | 74122000 |  | 65 | 30 | 25 | 0,126
1507855 | Cofit S, złączki skręcane M 24 x 1,5, 16 x 2 mm | 38.2 | 4026755342826 | art. wycofywany z programu produkcji | 24.44.26.0 | 74122000 |  | 48 | 30 | 27 | 0,121
1507934 | Cofit S, złączka zaciskowa podwójna, do wielowarstwowej rury połączeniowej Copipe, 14x2mmx3/4NZ, niklowana, (kpl.=2 szt.) | 37.3 | 4026755135725 |  | 24.44.26.0 | 74122000 |  | 81 | 40 | 35 | 0,159
1507935 | Cofit S, 16 x 2 x 3/4, zestaw złączek zaciskowych (2 szt.), z mosiądzu, nakrętka niklowana, do rur wielowarstwowych i tworzywowych | 38.2 | 4026755192179 |  | 24.44.26.0 | 74122000 |  | 60 | 35 | 35 | 0,153
1507937 | Cofit S, złączka zaciskowa podwójna, do wielowarstwowej rury połączeniowej Copipe, 17x2mmx3/4NZ, niklowana, (kpl.=2 szt.) | 39.7 | 4026755349214 |  | 24.44.26.0 | 74122000 |  | 55 | 35 | 35 | 0,167
1507938 | Cofit S, złączka zaciskowa podwójna, do wielowarstwowej rury połączeniowej Copipe, 18x2mmx3/4NZ, niklowana, (kpl.=2 szt.) | 40.7 | 4026755254266 |  | 24.44.26.0 | 74122000 |  | 60 | 35 | 35 | 0,161
1507939 | Cofit S, złączka skręcana, podwójna do rury Copipe, 20x2.0mm x G3/4 NZ,niklowana, (kpl.=2 szt.) | 49.4 | 4026755288773 |  | 24.44.26.0 | 74122000 |  | 60 | 50 | 33 | 0,172
1507940 | Cofit S, złączka zaciskowa podwójna, do wielowarstwowej rury połączeniowej Copipe, 20x2.5x3/4NZ, niklowana, (kpl.=2 szt.) | 49.4 | 4026755135749 |  | 24.44.26.0 | 74122000 |  | 56 | 33 | 31 | 0,165
1507954 | Cofit S, śrubunek z pierścieniem zaciskowym do rur wielowarstwowych Copipe 14x2mm x G3/4NZ, niklowany | 19.2 | 4026755135787 |  | 24.44.26.0 | 74122000 |  | 35 | 35 | 40 | 0,081
1507955 | Cofit S, śrubunek z pierścieniem zaciskowym do rur wielowarstwowych Copipe 16x2mm x G3/4NZ, niklowany | 19.2 | 4026755172461 |  | 24.44.26.0 | 74122000 |  | 33 | 30 | 25 | 0,077
1507958 | Cofit S, śrubunek z pierścieniem zaciskowym do rur wielowarstwowych Copipe 18x2,0mm x G3/4NZ, niklowany | 20.3 | 4026755253313 |  | 24.44.26.0 | 74122000 |  | 25,1 | 32,4 | 30 | 0,082
1507959 | Cofit S, śrubunek z pierścieniem zaciskowym do rur wielowarstwowych Copipe 17x2,0mm x G3/4NZ, niklowany | 19.4 | 4026755349221 | art. wycofywany z programu produkcji | 24.44.26.0 | 74122000 |  | 25,1 | 32,4 | 30 | 0,086
1507960 | Cofit S, śrubunek z pierścieniem zaciskowym do rur wielowarstwowych Copipe 20x2.5mm x G3/4NZ, niklowany | 25.2 | 4026755135800 |  | 24.44.26.0 | 74122000 |  | 77 | 48 | 45 | 0,085
1507969 | Cofit S, śrubunek z pierścieniem zaciskowym do rur Copex PE-Xc, 20x2mm x G 1 NZ, bez powłoki galwanicznej | 24.5 | 4026755379594 | art. wycofywany z programu produkcji | 24.44.26.0 | 74122000 |  | 47 | 41 | 37 | 0,249
1507974 | Cofit S, śrubunek z pierścieniem zaciskowym do rur wielowarstwowych Copipe 14 x 2 mm x 3/4NZ, niklowany | 18 | 4026755135817 | art. wycofywany z programu produkcji | 24.44.26.0 | 74122000 |  | 24 | 33 | 33 | 0,081
1507975 | Cofit S, śrubunek z pierścieniem zaciskowym do rur wielowarstwowych Copipe 16x2 mm x G3/4NZ, bez zewnętrznej powłoki galwanicznej | 18.5 | 4026755172478 | art. wycofywany z programu produkcji | 24.44.26.0 | 74122000 |  | 40 | 35 | 35 | 0,076
1507979 | Cofit S, śrubunek z pierścieniem zaciskowym do rur Copex PE-Xc, 26x3mm x G 1 NZ, bez powłoki galwanicznej | 32.6 | 4026755379600 | art. wycofywany z programu produkcji | 24.44.26.0 | 74122000 |  | 73,6 | 40,9 | 34,5 | 0,329
1507980 | Cofit S, śrubunek z pierścieniem zaciskowym do rur wielowarstwowych Copipe 20mm x 2.50mm x 3/4NZ, bez zewnętrznej powłoki galwanicznej | 24.1 | 4026755135831 | art. wycofywany z programu produkcji | 24.44.26.0 | 74122000 |  | 28 | 32,5 | 30 | 0,085
1507983 | Cofit S, śrubunek z pierścieniem zaciskowym do rur wielowarstwowych Copipe 26mm x 3.00mm x 1NZ, bez zewnętrznej powłoki galwanicznej | 32.4 | 4026755135848 |  | 24.44.26.0 | 74122000 |  | 50 | 43 | 43 | 0,166
1507985 | Cofit S, śrubunek z pierścieniem zaciskowym do rur wielowarstwowych Copipe 32mm x 3.00mm x 11/4NZ, bez zewnętrznej powłoki galwanicznej | 53.4 | 4026755135855 |  | 24.44.26.0 | 74122000 |  | 34,5 | 49,8 | 46,1 | 0,227
1509091 | Dyble kotwiące pojedyncze, z tworzywa sztucznego, dla rur do 32 mm średnicy wewnętrznej | 4.5 | 4026755135862 | art. wycofywany z programu produkcji | 22.21.29.0 | 39174000 |  | 79 | 41 | 12 | 0,005
1509092 | Dyble kotwiące dwustronne, z tworzywa sztucznego, dla rur do 32 mm średnicy wewnętrznej | 5.2 | 4026755135879 | art. wycofywany z programu produkcji | 22.21.29.0 | 39174000 |  | 80 | 75 | 11,8 | 0,007
1509093 | Dyble kotwiące Maxi pojedyncze, z tworzywa sztucznego, dla rur do 55 mm średnicy wewnętrznej | 5.2 | 4026755135886 | art. wycofywany z programu produkcji | 22.21.29.0 | 39174000 |  | 108,5 | 15,7 | 61,3 | 0,009
1509151 | Obejma rurowa, pojedyncza, z tworzywa sztucznego, 14 mm | 4.5 | 4026755135893 | art. wycofywany z programu produkcji | 22.21.29.0 | 39174000 |  | 24,1 | 21,5 | 13,7 | 0,003
1509152 | Obejma rurowa, pojedyncza, z tworzywa sztucznego, 16 mm | 4.5 | 4026755135909 | art. wycofywany z programu produkcji | 22.21.29.0 | 39174000 |  | 31,3 | 24,9 | 16,8 | 0,005
1509153 | Obejma rurowa, pojedyncza, z tworzywa sztucznego, 20 mm | 4.5 | 4026755135916 | art. wycofywany z programu produkcji | 22.21.29.0 | 39174000 |  | 26 | 14 | 17 | 0,007
1509561 | Sprężyna zginająca, długość 600 mm, do rury 14x2,0 mm | 156 | 4026755135992 | art. wycofywany z programu produkcji | 25.93.16.0 | 73202085 |  | 660 | 15 | 10 | 0,124
1509562 | Sprężyna zginająca, długość 600 mm, do rury 16x2,25 mm | 156 | 4026755136005 |  | 25.93.16.0 | 73202081 |  | 660 | 9,84 | 9,84 | 0,158
1509563 | Sprężyna zginająca, długość 600 mm, do rury 20x2,5 mm | 156 | 4026755136012 |  | 25.93.16.0 | 73202085 |  | 665 | 13 | 13 | 0,226
1509567 | Nożyce do rur do średnicy 20 mm | 736 | 4026755262544 | art. wycofywany z programu produkcji | 25.73.30.0 | 82034000 |  | 243 | 78 | 25 | 0,368
1509568 | Nóż zamienny do rury głównej | 113 | 4026755262551 | art. wycofywany z programu produkcji | 25.73.60.0 | 82089000 |  | 83,1 | 53 | 11 | 0,023
1509569 | Nóż zamienny do rury osłonowej | 230 | 4026755262568 | art. wycofywany z programu produkcji | 25.73.60.0 | 82089000 |  | 84 | 51 | 11 | 0,026
1509570 | Rdzeń zamienny do uniwersalnego narzędzia do gradowania i kalibrowania, do rury 14x2,0 mm | 156 | 4026755188165 | art. wycofywany z programu produkcji | 25.73.30.0 | 82055980 |  | 62 | 30,6 | 30,6 | 0,026
1509571 | Rdzeń zamienny do uniwersalnego narzędzia do gradowania i kalibrowania, do rury 16x2,0 mm | 156 | 4026755188172 | art. wycofywany z programu produkcji | 25.73.30.0 | 82055980 |  | 64 | 30,1 | 30,1 | 0,031
1509573 | Rdzeń zamienny do uniwersalnego narzędzia do gradowania i kalibrowania, do rury 20x2,5 mm | 183 | 4026755188196 | art. wycofywany z programu produkcji | 25.73.30.0 | 82055980 |  | 62 | 31 | 27 | 0,046
1509574 | Rdzeń zamienny do uniwersalnego narzędzia do gradowania i kalibrowania, do rury 26x3 mm | 183 | 4026755188202 | art. wycofywany z programu produkcji | 25.73.30.0 | 82055980 |  | 47 | 42 | 65 | 0,074
1509575 | Rdzeń zamienny do uniwersalnego narzędzia do gradowania i kalibrowania, do rury 32x3 mm | 209 | 4026755188219 | art. wycofywany z programu produkcji | 25.73.30.0 | 82055980 |  | 64 | 46,9 | 42 | 0,111
1509580 | Obcinak do rur ze specjalnym krążkiem tnącym, średnica do 40 mm | 628 | 4026755170184 | art. wycofywany z programu produkcji | 25.73.30.0 | 82034000 |  | 175 | 75 | 40 | 0,647
1509585 | Klucz kontrujący z aluminium, SW 24/30 | 466 | 4026755172799 | art. wycofywany z programu produkcji | 25.73.30.0 | 82041100 |  | 390 | 35 | 25 | 0,4
1509586 | Klucz kontrujący z aluminium, SW 26/37 | 585 | 4026755172805 | art. wycofywany z programu produkcji | 25.73.30.0 | 82041100 |  | 450 | 41,1 | 25 | 0,62
1509588 | Specjalny krążek tnący, średnica do 40 mm | 85.5 | 4026755170191 | art. wycofywany z programu produkcji | 25.73.60.0 | 82089000 |  | 21,9 | 21,9 | 6,2 | 0,007
1509589 | Obcinak do rur ze specjalnym krążkiem tnącym, średnica do 63 mm | 1020 | 4026755263527 | art. wycofywany z programu produkcji | 25.73.30.0 | 82034000 |  | 241 | 100 | 52 | 0,87
1509591 | Narzędzie zginające dla rur o średnicy zewnętrznej 14, 16, 18, 20, 26 | 2100 | 4026755136036 | art. wycofywany z programu produkcji | 28.41.31.0 | 84622998 |  | 451 | 210 | 65 | 3,757
1509593 | Uniwersalne narzędzie do gradowania i kalibrowania, do rury 40 x 3,5 mm | 117 | 4026755264159 | art. wycofywany z programu produkcji | 25.73.30.0 | 82055980 |  | 25,2 | 25,2 | 5,9 | 0,009
1509594 | Uniwersalne narzędzie do gradowania i kalibrowania, do rury 14, 16, 20, 26, 32 | 628 | 4026755188226 |  | 25.73.30.0 | 82055980 |  | 120 | 70 | 70 | 0,437
1509596 | Uniwersalne narzędzie do gradowania i kalibrowania, do rury 14, 16, 18, 20, 26 | 628 | 4026755219463 | art. wycofywany z programu produkcji | 25.73.30.0 | 82055980 |  | 119 | 76 | 73 | 0,369
1509661 | Rozeta maskująca, pojedyncza, z tworzywa sztucznego, dla rur 14 mm | 45.4 | 4026755136067 | art. wycofywany z programu produkcji | 22.23.19.0 | 39259010 |  | 55 | 55 | 11 | 0,002
1509662 | Rozeta maskująca, pojedyncza, z tworzywa sztucznego, dla rur 16 mm | 45.4 | 4026755136074 | art. wycofywany z programu produkcji | 22.23.19.0 | 39259080 |  | 140 | 65 | 50 | 0,029
1511946 | Zestaw z przyłączem prasowanym 26x3 mm - G 1 1/2 NZ | 131 | 4026755353471 |  | 24.44.26.0 | 74122000 |  | 55 | 56 | 56 | 0,282
1511949 | Zestaw z przyłączem prasowanym 32x3 mm - G 1 1/2 NZ | 145 | 4026755353488 |  | 24.44.26.0 | 74122000 |  | 55 | 52 | 52 | 0,308
1512043 | Cofit P, 16x2 - R 1/2, złączka prasowano-wkrętna, z brązu | 26.2 | 4026755188233 | art. wycofywany z programu produkcji | 24.44.26.0 | 74122000 |  | 60 | 24 | 24 | 0,077
1512044 | Cofit P, 16x2 - R 3/8, złączka prasowano-wkrętna, z brązu | 26.2 | 4026755314366 | art. wycofywany z programu produkcji | 24.44.26.0 | 74122000 |  | 56 | 25 | 25 | 0,071
1512045 | Cofit P, 20x2,5 - R 1/2, złączka prasowano-wkrętna, z brązu | 34.4 | 4026755188240 | art. wycofywany z programu produkcji | 24.44.26.0 | 74122000 |  | 60 | 30 | 30 | 0,101
1512046 | Cofit P, 20x2,5 - R 3/4, złączka prasowano-wkrętna, z brązu | 35.7 | 4026755188257 | art. wycofywany z programu produkcji | 24.44.26.0 | 74122000 |  | 62 | 33 | 33 | 0,112
1512047 | Cofit P, 20x2,5 - R 3/8, złączka prasowano-wkrętna, z brązu | 29.9 | 4026755314373 | art. wycofywany z programu produkcji | 24.44.26.0 | 74122000 |  | 60 | 27 | 27 | 0,087
1512048 | Cofit P, 26x3 - R 3/4, złączka prasowano-wkrętna, z brązu | 55.3 | 4026755204407 | art. wycofywany z programu produkcji | 24.44.26.0 | 74122000 |  | 65 | 35 | 35 | 0,131
1512049 | Cofit P, 26x3 - R 1, złączka prasowano-wkrętna, z brązu | 63.9 | 4026755245332 | art. wycofywany z programu produkcji | 24.44.26.0 | 74122000 |  | 63 | 40 | 35 | 0,18
1512051 | Cofit P, 32x3 - R 1, złączka prasowano-wkrętna, z brązu | 71.5 | 4026755204414 | art. wycofywany z programu produkcji | 24.44.26.0 | 74122000 |  | 64 | 40 | 40 | 0,198
1512054 | Cofit P, 40x3,5 - R 1 1/4, złączka prasowano-wkrętna, z mosiądzu | 110 | 4026755204421 | art. wycofywany z programu produkcji | 24.44.26.0 | 74122000 |  | 69 | 49 | 49 | 0,289
1512056 | Cofit P, 50x4,5 - R 1 1/2, złączka prasowano-wkrętna, z mosiądzu | 284 | 4026755246858 | art. wycofywany z programu produkcji | 24.44.26.0 | 74122000 |  | 110 | 77 | 80 | 0,619
1512057 | Cofit P, 63x4,5 - R 2, złączka prasowano-wkrętna, z mosiądzu | 522 | 4026755255881 | art. wycofywany z programu produkcji | 24.44.26.0 | 74122000 |  | 160 | 79 | 80 | 0,98
1512062 | Cofit P, 16x2 - R 3/8, złączka prasowano-wkrętna, z brązu, niklowana | 38.4 | 4026755269741 | art. wycofywany z programu produkcji | 24.44.26.0 | 74122000 |  | 55,7 | 24,9 | 21,8 | 0,071
1512063 | Cofit P, 16x2 - R 1/2, złączka prasowano-wkrętna, z brązu, niklowana | 25.6 | 4026755181937 | art. wycofywany z programu produkcji | 24.44.26.0 | 74122000 |  | 58 | 25 | 22 | 0,078
1512065 | Cofit P, 20x2,5 - R 1/2, złączka prasowano-wkrętna, z brązu, niklowana | 35 | 4026755182255 | art. wycofywany z programu produkcji | 24.44.26.0 | 74122000 |  | 58 | 30 | 27 | 0,101
1512141 | Cofit P, 16x2 - G 3/8 NZ, złączka prasowano-skrętna z nakrętką złączną, z brązu, bez powłoki galwanicznej | 71.5 | 4026755329032 | art. wycofywany z programu produkcji | 24.44.26.0 | 74122000 |  | 47,6 | 23,8 | 21 | 0,065
1512143 | Cofit P, 16x2 - G 3/4 NZ, złączka prasowano-skrętna z nakrętką złączną, z brązu, bez powłoki galwanicznej | 82.3 | 4026755188264 | art. wycofywany z programu produkcji | 24.44.26.0 | 74122000 |  | 50 | 32 | 30 | 0,1
1512144 | Cofit P, 20x2,5 - G 1/2 NZ, złączka prasowano-skrętna z nakrętką złączną, z brązu, bez powłoki galwanicznej | 94.2 | 4026755337648 | art. wycofywany z programu produkcji | 24.44.26.0 | 74122000 |  | 55 | 30 | 25 | 0,096
1512145 | Cofit P, 20x2,5 - G 3/4 NZ, złączka prasowano-skrętna z nakrętką złączną, z brązu, bez powłoki galwanicznej | 93.1 | 4026755188271 | art. wycofywany z programu produkcji | 24.44.26.0 | 74122000 |  | 48,3 | 32,4 | 30 | 0,115
1512146 | Cofit P, 26x3 - G 3/4 NZ, złączka prasowano-skrętna z nakrętką złączną, z brązu, bez powłoki galwanicznej | 120 | 4026755311754 | art. wycofywany z programu produkcji | 24.44.26.0 | 74122000 |  | 39 | 34 | 65 | 0,14
1512147 | Cofit P, 26x3 - G 1 NZ, złączka prasowano-skrętna z nakrętką złączną, z brązu, bez powłoki galwanicznej | 111 | 4026755217476 | art. wycofywany z programu produkcji | 24.44.26.0 | 74122000 |  | 54 | 42 | 38 | 0,185
1512148 | Cofit P, 32x3 - G 1 NZ, złączka prasowano-skrętna z nakrętką złączną, z brązu, bez powłoki galwanicznej | 118 | 4026755359725 | art. wycofywany z programu produkcji | 24.44.26.0 | 74122000 |  | 52 | 42 | 38 | 0,195
1512149 | Cofit P, 32x3 - G 1 1/4 NZ, złączka prasowano-skrętna z nakrętką złączną, z brązu, bez powłoki galwanicznej | 126 | 4026755217483 | art. wycofywany z programu produkcji | 24.44.26.0 | 74122000 |  | 54 | 50 | 50 | 0,252
1512151 | Cofit P, 40x3,5 - G 1 1/2 NZ, złączka prasowano-skrętna z nakrętką złączną, z brązu, bez powłoki galwanicznej | 178 | 4026755217490 | art. wycofywany z programu produkcji | 24.44.26.0 | 74122000 |  | 64 | 56 | 56 | 0,396
1512156 | Cofit P, 50x4,5 - G 1 3/4 NZ, złączka prasowano-skrętna z nakrętką złączną, z brązu, bez powłoki galwanicznej | 336 | 4026755276336 | art. wycofywany z programu produkcji | 24.44.26.0 | 74122000 |  | 110 | 78 | 80 | 0,574
1512157 | Cofit P, 63x6 - G 2 3/8 NZ, złączka prasowano-skrętna z nakrętką złączną, z brązu, bez powłoki galwanicznej | 522 | 4026755276343 | art. wycofywany z programu produkcji | 24.44.26.0 | 74122000 |  | 110 | 79 | 80 | 0,931
1512163 | Cofit P, 16x2 - G 3/4 NZ, złączka prasowano-skrętna z nakrętką złączną, z brązu, niklowana | 84.5 | 4026755188288 | art. wycofywany z programu produkcji | 24.44.26.0 | 74122000 |  | 51,3 | 30,2 | 30,2 | 0,1
1512165 | Cofit P, 20x2,5 - G 3/4 NZ, złączka prasowano-skrętna z nakrętką złączną, z brązu, niklowana | 96.4 | 4026755188295 | art. wycofywany z programu produkcji | 24.44.26.0 | 74122000 |  | 52,5 | 33 | 33 | 0,11
1512171 | Cofit P, 16x2 - G 3/8 NZ, złączka prasowano-skrętna z nakrętką złączną, z mosiądzu, niklowana | 94.2 | 4026755229721 | art. wycofywany z programu produkcji | 24.44.26.0 | 74122000 |  | 48 | 24 | 24 | 0,063
1512172 | Cofit P, 16x2 - G 1/2 NZ, złączka prasowano-skrętna z nakrętką złączną, z mosiądzu, niklowana | 94.2 | 4026755269512 | art. wycofywany z programu produkcji | 24.44.26.0 | 74122000 |  | 52,2 | 27,5 | 24 | 0,081
1512243 | Cofit P, złączka prasowana z gwintem wewnętrznym, z brązu, 16x2,0mmxRp1/2 | 30.1 | 4026755188301 | art. wycofywany z programu produkcji | 24.44.26.0 | 74122000 |  | 60 | 27 | 30 | 0,107
1512245 | Cofit P, złączka prasowana z gwintem wewnętrznym, z brązu, 20x2,5mmxRp1/2 | 41.4 | 4026755188318 | art. wycofywany z programu produkcji | 24.44.26.0 | 74122000 |  | 60 | 30 | 30 | 0,115
1512246 | Cofit P, złączka prasowana z gwintem wewnętrznym, z brązu, 20x2,5mmxRp3/4 | 43.1 | 4026755245349 | art. wycofywany z programu produkcji | 24.44.26.0 | 74122000 |  | 59 | 36 | 32 | 0,129
1512247 | Cofit P, złączka prasowana z gwintem wewnętrznym, z brązu, 26x3mmxRp3/4 | 68.2 | 4026755216189 | art. wycofywany z programu produkcji | 24.44.26.0 | 74122000 |  | 60 | 38 | 33 | 0,141
1512248 | Cofit P, złączka prasowana z gwintem wewnętrznym, z brązu, 26x3,0mmxRp1 | 74.7 | 4026755248982 | art. wycofywany z programu produkcji | 24.44.26.0 | 74122000 |  | 64 | 37 | 34 | 0,176
1512249 | Cofit P, złączka prasowana z gwintem wewnętrznym, z brązu, 32x3mmxRp1 | 98.6 | 4026755216196 | art. wycofywany z programu produkcji | 24.44.26.0 | 74122000 |  | 62 | 43 | 38 | 0,192
1512252 | Cofit P, złączka prasowana z gwintem wewnętrznym, z brązu, 40x3,5mmxRp11/4 | 129 | 4026755216202 | art. wycofywany z programu produkcji | 24.44.26.0 | 74122000 |  | 71 | 48 | 48 | 0,336
1512256 | Cofit P, złączka prasowana z gwintem wewnętrznym, z brązu, 50x4,5mmxRp11/2 | 282 | 4026755276350 | art. wycofywany z programu produkcji | 24.44.26.0 | 74122000 |  | 109 | 78 | 80 | 0,567
1512257 | Cofit P, złączka prasowana z gwintem wewnętrznym, z brązu, 63x6mmxRp2 | 439 | 4026755276367 | art. wycofywany z programu produkcji | 24.44.26.0 | 74122000 |  | 161 | 79 | 77 | 0,825
1512343 | Cofit P, kolanko wkrętno-prasowane z gwintem zewnętrznym, 16x2,0mmxRp1/2 | 39.1 | 4026755188325 | art. wycofywany z programu produkcji | 24.44.26.0 | 74122000 |  | 65 | 50 | 20 | 0,107
1512344 | Cofit P, kolanko prasowano-skrętne z GZ 16mm x R3/8, brąz/stal szlachetna | 39.1 | 4026755314663 | art. wycofywany z programu produkcji | 24.44.26.0 | 74122000 |  | 60 | 51 | 20,5 | 0,105
1512345 | Cofit P, kolanko wkrętno-prasowane z gwintem zewnętrznym, 20x2,5mmxR1/2 | 56.3 | 4026755188332 | art. wycofywany z programu produkcji | 24.44.26.0 | 74122000 |  | 65 | 55 | 25 | 0,122
1512346 | Cofit P, kolanko wkrętno-prasowane z gwintem zewnętrznym, 20x2,5mmxR3/4 | 73.6 | 4026755225617 | art. wycofywany z programu produkcji | 24.44.26.0 | 74122000 |  | 65 | 55 | 25 | 0,12
1512347 | Cofit P, kolanko wkrętno-prasowane z gwintem zewnętrznym, 26x3mmxR3/4 | 76.9 | 4026755218053 | art. wycofywany z programu produkcji | 24.44.26.0 | 74122000 |  | 72 | 55 | 30 | 0,191
1512348 | Cofit P, kolanko wkrętno-prasowane z gwintem zewnętrznym, 32x3mmxR1 | 120 | 4026755218060 | art. wycofywany z programu produkcji | 24.44.26.0 | 74122000 |  | 79 | 35,4 | 65 | 0,293
1512349 | Cofit P, kolanko wkrętno-prasowane z gwintem zewnętrznym, 40x3,5mmxR11/4 | 160 | 4026755218077 | art. wycofywany z programu produkcji | 24.44.26.0 | 74122000 |  | 93 | 80 | 44 | 0,514
1512357 | Cofit P, kolanko wkrętno-prasowane z gwintem zewnętrznym, 26x3,0mmxR1 | 97.4 | 4026755248999 | art. wycofywany z programu produkcji | 24.44.26.0 | 74122000 |  | 79 | 61,5 | 34,1 | 0,255
1512358 | Cofit P, kolanko prasowano-skrętne z GZ 20mm x R3/8, brąz/stal szlachetna | 56.3 | 4026755314670 | art. wycofywany z programu produkcji | 24.44.26.0 | 74122000 |  | 63 | 63 | 24 | 0,111
1512443 | Cofit P, kolanko nakretno-prasowane z gwintem wewnętrznym, 16x2,0mmxR1/2 | 41.4 | 4026755188349 | art. wycofywany z programu produkcji | 24.44.26.0 | 74122000 |  | 64,3 | 26,5 | 50,2 | 0,123
1512445 | Cofit P, kolanko nakretno-prasowane z gwintem wewnętrznym, 20x2,5mmxR1/2 | 59.6 | 4026755188356 | art. wycofywany z programu produkcji | 24.44.26.0 | 74122000 |  | 65 | 34 | 55 | 0,136
1512446 | Cofit P, kolanko nakretno-prasowane z gwintem wewnętrznym, 20x2,5mmxR3/4 | 71.5 | 4026755245356 | art. wycofywany z programu produkcji | 24.44.26.0 | 74122000 |  | 75 | 55 | 35 | 0,175
1512447 | Cofit P, kolanko nakretno-prasowane z gwintem wewnętrznym, 26x3mmxR3/4 | 82.3 | 4026755218084 | art. wycofywany z programu produkcji | 24.44.26.0 | 74122000 |  | 75,2 | 31,7 | 57 | 0,22
1512448 | Cofit P, kolanko nakretno-prasowane z gwintem wewnętrznym, 26x3,0mmxR1 | 93.1 | 4026755223569 | art. wycofywany z programu produkcji | 24.44.26.0 | 74122000 |  | 85 | 65 | 90 | 0,297
1512449 | Cofit P, kolanko nakretno-prasowane z gwintem wewnętrznym, 32x3,0mmxR1 | 130 | 4026755218091 | art. wycofywany z programu produkcji | 24.44.26.0 | 74122000 |  | 85 | 65 | 43,4 | 0,329
1512456 | Cofit P, kolanko nakretno-prasowane z gwintem wewnętrznym, 50x4,5mmxR11/2 | 368 | 4026755276374 | art. wycofywany z programu produkcji | 24.44.26.0 | 74122000 |  | 155 | 105 | 79 | 0,984
1512541 | Cofit P, złączka obustronnie prasowana, 20x2 - 20x2 mm | 42.2 | 4026755434149 |  | 24.44.26.0 | 74122000 |  | 60 | 31 | 31 | 0,064
1512542 | Cofit P, 14x2 - 14x2 mm, złączka obustronnie prasowana | 30.1 | 4026755329933 |  | 24.44.26.0 | 74122000 |  | 68,5 | 20 | 20 | 0,049
1512543 | Cofit P, 16x2 - 16x2 mm, złączka obustronnie prasowana | 30.1 | 4026755181951 |  | 24.44.26.0 | 74122000 |  | 65 | 22 | 22 | 0,058
1512544 | Cofit P, 17x2 - 17x2 mm, złączka obustronnie prasowana | 36.4 | 4026755347418 |  | 24.44.26.0 | 74122000 |  | 60 | 25 | 25 | 0,053
1512545 | Cofit P, 20x2,5 - 20x2,5 mm, złączka obustronnie prasowana | 42.7 | 4026755181968 |  | 24.44.26.0 | 74122000 |  | 63 | 26 | 26 | 0,08
1512546 | Cofit P, 26x3 - 26x3 mm, złączka obustronnie prasowana | 70.4 | 4026755204438 |  | 24.44.26.0 | 74122000 |  | 64 | 29,6 | 29,6 | 0,123
1512547 | Cofit P, 32x3 - 32x3 mm, złączka obustronnie prasowana | 84.5 | 4026755204445 |  | 24.44.26.0 | 74122000 |  | 65 | 40 | 40 | 0,158
1512548 | Cofit P, 40x3,5 - 40x3,5 mm, złączka obustronnie prasowana | 111 | 4026755204452 | art. wycofywany z programu produkcji | 24.44.26.0 | 74122000 |  | 68,7 | 45,3 | 45,3 | 0,258
1512549 | Cofit P, 50x4,5 - 50x4,5 mm, złączka obustronnie prasowana | 273 | 4026755246865 | art. wycofywany z programu produkcji | 24.44.26.0 | 74122000 |  | 115 | 83 | 83 | 0,51
1512550 | Cofit P, 63x6 - 63x6 mm, złączka obustronnie prasowana | 464 | 4026755256130 | art. wycofywany z programu produkcji | 24.44.26.0 | 74122000 |  | 160 | 80 | 78 | 0,934
1512655 | Cofit P, 20 x 16, redukcja prasowana, z brązu | 41.4 | 4026755188363 | art. wycofywany z programu produkcji | 24.44.26.0 | 74122000 |  | 70 | 25 | 25 | 0,083
1512656 | Cofit P, 26 x 16, redukcja prasowana, z brązu | 58.5 | 4026755224702 | art. wycofywany z programu produkcji | 24.44.26.0 | 74122000 |  | 70 | 30 | 30 | 0,112
1512657 | Cofit P, 20 x 20, redukcja prasowana, z brązu | 63.9 | 4026755216219 | art. wycofywany z programu produkcji | 24.44.26.0 | 74122000 |  | 75 | 35 | 35 | 0,121
1512659 | Cofit P, 32 x 20, redukcja prasowana, z brązu | 75.8 | 4026755224719 | art. wycofywany z programu produkcji | 24.44.26.0 | 74122000 |  | 70 | 36 | 36 | 0,152
1512660 | Cofit P, 32 x 26, redukcja prasowana, z brązu | 93.1 | 4026755216226 | art. wycofywany z programu produkcji | 24.44.26.0 | 74122000 |  | 73 | 37 | 36 | 0,165
1512662 | Cofit P, 40 x 20, redukcja prasowana, z mosiądzu | 129 | 4026755246872 | art. wycofywany z programu produkcji | 24.44.26.0 | 74122000 |  | 75 | 50 | 50 | 0,217
1512663 | Cofit P, 40 x 26, redukcja prasowana, z mosiądzu | 130 | 4026755246889 | art. wycofywany z programu produkcji | 24.44.26.0 | 74122000 |  | 73 | 43 | 43 | 0,228
1512664 | Cofit P, 40 x 32, redukcja prasowana, z mosiądzu | 143 | 4026755216233 | art. wycofywany z programu produkcji | 24.44.26.0 | 74122000 |  | 73,4 | 45,2 | 45,2 | 0,243
1512665 | Cofit P, 50 x 40, redukcja prasowana, z mosiądzu | 273 | 4026755246896 | art. wycofywany z programu produkcji | 24.44.26.0 | 74122000 |  | 110 | 80 | 80 | 0,447
1512666 | Cofit P, 50 x 32, redukcja prasowana, z mosiądzu | 286 | 4026755302110 | art. wycofywany z programu produkcji | 24.44.26.0 | 74122000 |  | 130 | 103 | 83 | 0,472
1512668 | Cofit P, 63 x 40, redukcja prasowana, z mosiądzu | 391 | 4026755256154 | art. wycofywany z programu produkcji | 24.44.26.0 | 74122000 |  | 160 | 80 | 80 | 0,7
1512669 | Cofit P, 63 x 50, redukcja prasowana, z mosiądzu | 399 | 4026755256161 | art. wycofywany z programu produkcji | 24.44.26.0 | 74122000 |  | 160 | 80 | 78 | 0,738
1512745 | Cofit P, kolanko prasowano-skrętne, 20x2,5mmxRp3/4 | 111 | 4026755228397 | art. wycofywany z programu produkcji | 24.44.26.0 | 74122000 |  | 85 | 85 | 45 | 0,332
1512747 | Cofit P, kolanko prasowano-skrętne, 26x3,0mmxR1 | 132 | 4026755228403 | art. wycofywany z programu produkcji | 24.44.26.0 | 74122000 |  | 90 | 82 | 50 | 0,368
1512751 | Cofit P, 16x2 mm - G 3/8 NZ, kolanko nakrętno-prasowane z nakrętką złączną | 43.4 | 4026755329049 | art. wycofywany z programu produkcji | 24.44.26.0 | 74122000 |  | 70 | 55 | 25 | 0,125
1512752 | Cofit P, 16x2 mm - G 1/2 NZ, kolanko nakrętno-prasowane z nakrętką złączną | 44.7 | 4026755329056 | art. wycofywany z programu produkcji | 24.44.26.0 | 74122000 |  | 65 | 27,4 | 52 | 0,13
1512753 | Cofit P, 16x2 mm - G 3/4 NZ, kolanko nakrętno-prasowane z nakrętką złączną | 44.7 | 4026755329063 | art. wycofywany z programu produkcji | 24.44.26.0 | 74122000 |  | 67,7 | 32,5 | 39,8 | 0,131
1512755 | Cofit P, 20x2,5 mm - G 3/4 NZ, kolanko nakrętno-prasowane z nakrętką złączną | 74.7 | 4026755329070 | art. wycofywany z programu produkcji | 24.44.26.0 | 74122000 |  | 70 | 43 | 33 | 0,146
1512757 | Cofit P, 26x3 mm - G 3/4 NZ, kolanko nakrętno-prasowane z nakrętką złączną | 85.5 | 4026755329087 | art. wycofywany z programu produkcji | 24.44.26.0 | 74122000 |  | 70 | 32 | 45 | 0,177
1512843 | Cofit P, kolanko 90° prasowane, 16 x 16mm | 41.4 | 4026755188370 | art. wycofywany z programu produkcji | 24.44.26.0 | 74122000 |  | 68 | 65 | 27 | 0,119
1512845 | Cofit P, kolanko 90° prasowane, 20 x 20mm | 57.4 | 4026755188387 | art. wycofywany z programu produkcji | 24.44.26.0 | 74122000 |  | 63 | 24 | 63 | 0,136
1512847 | Cofit P, kolanko 90° prasowane, 26 x 26mm | 85.5 | 4026755216097 | art. wycofywany z programu produkcji | 24.44.26.0 | 74122000 |  | 70 | 30 | 70 | 0,217
1512849 | Cofit P, kolanko 90° prasowane, 32 x 32mm | 127 | 4026755216103 | art. wycofywany z programu produkcji | 24.44.26.0 | 74122000 |  | 83 | 77 | 40 | 0,29
1512851 | Cofit P, kolanko 90° prasowane, 40 x 40mm | 183 | 4026755216110 | art. wycofywany z programu produkcji | 24.44.26.0 | 74122000 |  | 100 | 100 | 50 | 0,552
1512852 | Cofit P, kolanko 90° prasowane, 50 x 50mm | 384 | 4026755246902 | art. wycofywany z programu produkcji | 24.44.26.0 | 74122000 |  | 161 | 104 | 81 | 1,205
1512853 | Cofit P, kolanko 90° prasowane, 63 x 63mm | 715 | 4026755255904 | art. wycofywany z programu produkcji | 24.44.26.0 | 74122000 |  | 180 | 200 | 105 | 2,519
1512949 | Cofit P, kolanko 45° prasowane, 32 x 32mm | 140 | 4026755216127 | art. wycofywany z programu produkcji | 24.44.26.0 | 74122000 |  | 115 | 70 | 40 | 0,286
1512951 | Cofit P, kolanko 45° prasowane, 40 x 40mm | 167 | 4026755216134 | art. wycofywany z programu produkcji | 24.44.26.0 | 74122000 |  | 130 | 68 | 43 | 0,496
1512952 | Cofit P, kolanko 45° prasowane, 50 x 50mm | 448 | 4026755246919 | art. wycofywany z programu produkcji | 24.44.26.0 | 74122000 |  | 160 | 105 | 78 | 1,07
1512953 | Cofit P, kolanko 45° prasowane, 63 x 63mm | 704 | 4026755255911 | art. wycofywany z programu produkcji | 24.44.26.0 | 74122000 |  | 200 | 180 | 110 | 2,149
1513043 | Cofit P, trójnik prasowany, 16 x 16 x 16mm, brąz/stal szlachetna | 56.3 | 4026755188394 | art. wycofywany z programu produkcji | 24.44.26.0 | 74122000 |  | 108 | 62 | 24 | 0,168
1513045 | Cofit P, trójnik prasowany, 20 x 20 x 20mm, brąz/stal szlachetna | 75.8 | 4026755188400 | art. wycofywany z programu produkcji | 24.44.26.0 | 74122000 |  | 104 | 21 | 62 | 0,193
1513046 | Cofit P, trójnik prasowany, 26 x 26 x 26mm, brąz/stal szlachetna | 103 | 4026755204469 | art. wycofywany z programu produkcji | 24.44.26.0 | 74122000 |  | 115 | 75 | 33 | 0,305
1513047 | Cofit P, trójnik prasowany, 32 x 32 x 32mm, brąz/stal szlachetna | 164 | 4026755204476 | art. wycofywany z programu produkcji | 24.44.26.0 | 74122000 |  | 117 | 73 | 36 | 0,421
1513048 | Cofit P, trójnik prasowany, 40 x 40 x 40mm, mosiądz/ocynkowany | 224 | 4026755204483 | art. wycofywany z programu produkcji | 24.44.26.0 | 74122000 |  | 150 | 95 | 46 | 0,77
1513049 | Cofit P, trójnik prasowany, 50 x 50 x 50mm, mosiądz odporny na odcynkowanie | 585 | 4026755246926 | art. wycofywany z programu produkcji | 24.44.26.0 | 74122000 |  | 160 | 155 | 80 | 1,673
1513050 | Cofit P, trójnik prasowany, 63 x 63 x 63mm, mosiądz odporny na odcynkowanie | 855 | 4026755255928 | art. wycofywany z programu produkcji | 24.44.26.0 | 74122000 |  | 345 | 250 | 130 | 3,5
1513155 | Cofit P, 20 x 16 x 20, trójnik prasowany z redukcją, z brązu, tulejka ze stali szlachetnej | 74.7 | 4026755188417 | art. wycofywany z programu produkcji | 24.44.26.0 | 74122000 |  | 105 | 65 | 30 | 0,185
1513156 | Cofit P, 26 x 16 x 26, trójnik prasowany z redukcją, z brązu, tulejka ze stali szlachetnej | 88.8 | 4026755228410 | art. wycofywany z programu produkcji | 24.44.26.0 | 74122000 |  | 110 | 29,4 | 69 | 0,269
1513157 | Cofit P, 26 x 20 x 26, trójnik prasowany z redukcją, z brązu, tulejka ze stali szlachetnej | 98.6 | 4026755218107 | art. wycofywany z programu produkcji | 24.44.26.0 | 74122000 |  | 110,3 | 29,4 | 67 | 0,28
1513158 | Cofit P, 32 x 16 x 32, trójnik prasowany z redukcją, z brązu, tulejka ze stali szlachetnej | 168 | 4026755228014 | art. wycofywany z programu produkcji | 24.44.26.0 | 74122000 |  | 116,2 | 35,4 | 75 | 0,349
1513159 | Cofit P, 32 x 20 x 32, trójnik prasowany z redukcją, z brązu, tulejka ze stali szlachetnej | 168 | 4026755228021 | art. wycofywany z programu produkcji | 24.44.26.0 | 74122000 |  | 116,3 | 35,4 | 75 | 0,359
1513160 | Cofit P, 32 x 26 x 32, trójnik prasowany z redukcją, z brązu, tulejka ze stali szlachetnej | 168 | 4026755218114 | art. wycofywany z programu produkcji | 24.44.26.0 | 74122000 |  | 116 | 75 | 35 | 0,39
1513162 | Cofit P, 40 x 20 x 40, trójnik prasowany z redukcją, z mosiądzu, tulejka ze stali szlachetnej | 211 | 4026755218121 | art. wycofywany z programu produkcji | 24.44.26.0 | 74122000 |  | 150 | 95 | 45 | 0,638
1513163 | Cofit P, 40 x 26 x 40, trójnik prasowany z redukcją, z mosiądzu, tulejka ze stali szlachetnej | 211 | 4026755218138 | art. wycofywany z programu produkcji | 24.44.26.0 | 74122000 |  | 144 | 92 | 44 | 0,67
1513164 | Cofit P, 40 x 32 x 40, trójnik prasowany z redukcją, z mosiądzu, tulejka ze stali szlachetnej | 218 | 4026755225624 | art. wycofywany z programu produkcji | 24.44.26.0 | 74122000 |  | 145,6 | 45 | 93 | 0,705
1513165 | Cofit P, 50 x 40 x 50, trójnik prasowany z redukcją, z mosiądzu, tulejka ze stali szlachetnej | 539 | 4026755246933 | art. wycofywany z programu produkcji | 24.44.26.0 | 74122000 |  | 163 | 157 | 83 | 1,605
1513167 | Cofit P, 63 x 40 x 63, trójnik prasowany z redukcją, z mosiądzu, tulejka ze stali szlachetnej | 888 | 4026755276381 | art. wycofywany z programu produkcji | 24.44.26.0 | 74122000 |  | 205 | 180 | 105 | 2,475
1513255 | Cofit P, trójnik prasowany, 20 x 20 x 16mm, brąz/stal szlachetna | 74.7 | 4026755188424 | art. wycofywany z programu produkcji | 24.44.26.0 | 74122000 |  | 102 | 24 | 63 | 0,179
1513257 | Cofit P, trójnik prasowany, 26 x 26 x 20mm, brąz/stal szlachetna | 98.6 | 4026755217766 | art. wycofywany z programu produkcji | 24.44.26.0 | 74122000 |  | 109 | 30 | 70 | 0,281
1513354 | Cofit P, 20 x 16 x 16, trójnik prasowany redukcyjny, z brązu, tulejka ze stali szlachetnej | 85.5 | 4026755188431 | art. wycofywany z programu produkcji | 24.44.26.0 | 74122000 |  | 105 | 25 | 65 | 0,174
1513356 | Cofit P, 26 x 16 x 20, trójnik prasowany redukcyjny, z brązu, tulejka ze stali szlachetnej | 108 | 4026755225631 | art. wycofywany z programu produkcji | 24.44.26.0 | 74122000 |  | 110 | 70 | 32 | 0,232
1513358 | Cofit P, 26 x 20 x 20, trójnik prasowany redukcyjny, z brązu, tulejka ze stali szlachetnej | 108 | 4026755217506 | art. wycofywany z programu produkcji | 24.44.26.0 | 74122000 |  | 108,6 | 29,4 | 69 | 0,244
1513361 | Cofit P, 32 x 20 x 26, trójnik prasowany redukcyjny, z brązu, tulejka ze stali szlachetnej | 168 | 4026755225648 | art. wycofywany z programu produkcji | 24.44.26.0 | 74122000 |  | 116 | 75 | 36 | 0,331
1513365 | Cofit P, 40 x 26 x 32, trójnik prasowany redukcyjny, z mosiądzu, tulejka ze stali szlachetnej | 218 | 4026755225655 | art. wycofywany z programu produkcji | 24.44.26.0 | 74122000 |  | 145 | 95 | 45 | 0,594
1513454 | Cofit P, trójnik prasowany, 16 x 20 x 16mm, brąz/stal szlachetna | 74.7 | 4026755188448 | art. wycofywany z programu produkcji | 24.44.26.0 | 74122000 |  | 110 | 65 | 30 | 0,176
1513457 | Cofit P, trójnik prasowany, 20 x 26 x 20mm, brąz/stal szlachetna | 108 | 4026755218145 | art. wycofywany z programu produkcji | 24.44.26.0 | 74122000 |  | 110 | 70 | 30 | 0,252
1513460 | Cofit P, trójnik prasowany, 26 x 32 x 26mm, brąz/stal szlachetna | 168 | 4026755218152 | art. wycofywany z programu produkcji | 24.44.26.0 | 74122000 |  | 120 | 75 | 40 | 0,369
1513643 | Cofit P, trójnik prasowana końcówka na przelocie odejście środkowe z gwintem wewnętrznym, 16 x Rp1/2 x 16 | 82.3 | 4026755245363 | art. wycofywany z programu produkcji | 24.44.26.0 | 74122000 |  | 102 | 44 | 27 | 0,17
1513645 | Cofit P, trójnik prasowana końcówka na przelocie odejście środkowe z gwintem wewnętrznym, 20 x Rp1/2 x 20 | 85.5 | 4026755188455 | art. wycofywany z programu produkcji | 24.44.26.0 | 74122000 |  | 64 | 50 | 24 | 0,112
1513647 | Cofit P, trójnik prasowana końcówka na przelocie odejście środkowe z gwintem wewnętrznym, 26 x Rp1/2 x 26 | 112 | 4026755218169 | art. wycofywany z programu produkcji | 24.44.26.0 | 74122000 |  | 115 | 60 | 35 | 0,278
1513648 | Cofit P trójnik prasowane końcówki na przelocie odejście z gwintem wewnętrznym 26 x Rp 3/4 x 26 mm | 138 | 4026755399660 | art. wycofywany z programu produkcji | 24.44.26.0 | 74122000 |  | 120 | 60 | 35 | 0,31
1513649 | Cofit P, trójnik prasowana końcówka na przelocie odejście środkowe z gwintem wewnętrznym, 32 x Rp1/2 x 32 | 160 | 4026755218176 | art. wycofywany z programu produkcji | 24.44.26.0 | 74122000 |  | 118 | 62 | 40 | 0,361
1513651 | Cofit P, trójnik prasowana końcówka na przelocie odejście środkowe z gwintem wewnętrznym, 32 x Rp1 x 32 | 167 | 4026755329094 | art. wycofywany z programu produkcji | 24.44.26.0 | 74122000 |  | 123 | 63 | 43 | 0,451
1513652 | Cofit P, trójnik prasowana końcówka na przelocie odejście środkowe z gwintem wewnętrznym, 40 x Rp1/2 x 40 | 183 | 4026755218183 | art. wycofywany z programu produkcji | 24.44.26.0 | 74122000 |  | 144 | 44,8 | 56 | 0,592
1513655 | Cofit P, trójnik prasowana końcówka na przelocie odejście środkowe z gwintem wewnętrznym, 40 x Rp1 x 40 | 196 | 4026755329100 | art. wycofywany z programu produkcji | 24.44.26.0 | 74122000 |  | 145 | 75 | 45 | 0,668
1513656 | Cofit P, trójnik prasowana końcówka na przelocie odejście środkowe z gwintem wewnętrznym, 50 x Rp1 x 50 | 528 | 4026755276398 | art. wycofywany z programu produkcji | 24.44.26.0 | 74122000 |  | 160 | 160 | 85 | 1,586
1513658 | Cofit P, trójnik prasowana końcówka na przelocie odejście środkowe z gwintem wewnętrznym, 63 x Rp1 x 63 | 780 | 4026755285833 | art. wycofywany z programu produkcji | 24.44.26.0 | 74122000 |  | 203 | 179 | 103 | 2,465
1514040 | Cofit P, złączka przejściowa prasowana, 16 x 2,0mm x 14mm | 31.5 | 4026755297539 | art. wycofywany z programu produkcji | 24.44.26.0 | 74122000 |  | 61,4 | 19,8 | 19,8 | 0,051
1514041 | Cofit P, złączka przejściowa prasowana, 16 x 2,0mm x 10mm | 33 | 4026755291056 | art. wycofywany z programu produkcji | 24.44.26.0 | 74122000 |  | 65 | 25 | 25 | 0,045
1514042 | Cofit P, złączka przejściowa prasowana, 16 x 2,0mm x 12mm | 33 | 4026755288230 | art. wycofywany z programu produkcji | 24.44.26.0 | 74122000 |  | 65 | 25 | 25 | 0,048
1514043 | Cofit P, złączka przejściowa prasowana, 16 x 2,0mm x 15mm | 29.1 | 4026755247855 | art. wycofywany z programu produkcji | 24.44.26.0 | 74122000 |  | 61 | 20 | 20 | 0,052
1514044 | Cofit P, złączka przejściowa prasowana, 16 x 2,0mm x 16mm | 29.1 | 4026755297546 | art. wycofywany z programu produkcji | 24.44.26.0 | 74122000 |  | 61,5 | 19,9 | 19,9 | 0,051
1514045 | Cofit P, złączka przejściowa prasowana, 20 x 2,5mm x 18mm | 39.1 | 4026755247862 | art. wycofywany z programu produkcji | 24.44.26.0 | 74122000 |  | 61,4 | 24 | 24 | 0,069
1514046 | Cofit P, złączka przejściowa prasowana, 20 x 2,5mm x 22mm | 39.1 | 4026755247879 | art. wycofywany z programu produkcji | 24.44.26.0 | 74122000 |  | 65 | 25 | 25 | 0,083
1514047 | Cofit P, złączka przejściowa prasowana, 26 x 3,0mm x 22mm | 41.4 | 4026755247886 | art. wycofywany z programu produkcji | 24.44.26.0 | 74122000 |  | 30 | 30 | 65 | 0,102
1514054 | Cofit P, złączka przejściowa prasowana, 20 x 2,5mm x 15mm | 39.1 | 4026755307856 | art. wycofywany z programu produkcji | 24.44.26.0 | 74122000 |  | 65 | 25 | 25 | 0,066
1514055 | Cofit P, złączka przejściowa prasowana, 20 x 2,5mm x 16mm | 39.1 | 4026755351729 | art. wycofywany z programu produkcji | 24.44.26.0 | 74122000 |  | 24 | 24 | 65 | 0,065
1514653 | Cofit P, 16x2 - 16x2 - 16x2 mm, złączka krzyżowa z przyłączem prasowanym, z mosiądzu | 252 | 4026755271164 | art. wycofywany z programu produkcji | 24.44.26.0 | 74122000 |  | 160 | 138 | 50 | 0,524
1514654 | Cofit P, 20x2,5 - 16x2 - 16x2 mm, złączka krzyżowa z przyłączem prasowanym, z mosiądzu | 252 | 4026755271171 | art. wycofywany z programu produkcji | 24.44.26.0 | 74122000 |  | 160 | 139 | 44 | 0,54
1514655 | Cofit P, 20x2,5 - 16x2 - 20x2,5 mm, złączka krzyżowa z przyłączem prasowanym, z mosiądzu | 266 | 4026755271188 | art. wycofywany z programu produkcji | 24.44.26.0 | 74122000 |  | 158 | 137 | 42 | 0,548
1515143 | Cofit P, trójnik niklowany wys. 300mm do łączenia rury co. 16x2 mm z grzejnikiem | 119 | 4026755268959 | art. wycofywany z programu produkcji | 24.44.26.0 | 74122000 |  | 312 | 93 | 47 | 0,281
1515144 | Cofit P, trójnik niklowany wys. 750mm do łączenia rury co. 16x2 mm z grzejnikiem | 128 | 4026755411522 | art. wycofywany z programu produkcji | 24.44.26.0 | 74122000 |  | 765 | 93 | 45 | 0,414
1515146 | Cofit P, trójnik niklowany wys. 300mm do łączenia rury co. 25x2,5 mm z grzejnikiem | 119 | 4026755268966 | art. wycofywany z programu produkcji | 24.44.26.0 | 74122000 |  | 313 | 93 | 47 | 0,298
1515153 | Złącze trójnikowe prasowane, 16x2 mm - G 3/4, do łączenia Unibox-a z rurą zasilania lub pętlą grzewczą | 129 | 4026755407570 | art. wycofywany z programu produkcji | 24.44.26.0 | 74122000 |  | 340 | 92,4 | 120 | 0,378
1515156 | Złącze trójnikowe prasowane, 20x2,5 mm - G 3/4, do łączenia Unibox-a z rurą zasilania lub pętlą grzewczą | 129 | 4026755407587 | art. wycofywany z programu produkcji | 24.44.26.0 | 74122000 |  | 340 | 92,3 | 120 | 0,385
1515243 | Cofit P, kolano niklowane wys. 300 mm do łączenia rury co. 16x2 mm z grzejnikiem | 87.7 | 4026755268973 |  | 24.44.26.0 | 74122000 |  | 314 | 22,7 | 133 | 0,196
1515244 | Cofit P, kolano niklowane wys. 750 mm do łączenia rury co. 16x2 mm z grzejnikiem | 96.4 | 4026755411539 | art. wycofywany z programu produkcji | 24.44.26.0 | 74122000 |  | 765 | 132 | 23 | 0,353
1515290 | Cofit P, zestaw mocujący do kolan o nr kat. 1515243/44 | 20.1 | 4026755269987 | art. wycofywany z programu produkcji | 24.44.26.0 | 74122000 |  | 110 | 75 | 20 | 0,038
1515353 | Złącze kolankowe prasowane, 16x2 mm - G 3/4, do łączenia Unibox-a z rurą zasilania lub pętlą grzewczą | 129 | 4026755407594 |  | 24.44.26.0 | 74122000 |  | 330 | 150 | 40 | 0,276
1515356 | Złącze kolankowe prasowane, 20x2,5 mm - G 3/4, do łączenia Unibox-a z rurą zasilania lub pętlą grzewczą | 129 | 4026755407600 |  | 24.44.26.0 | 74122000 |  | 335 | 24 | 150 | 0,29
1517043 | Cofit P, 16 x 2 x Rp1/2, wylot prasowano-nakrętny, kolankowy 90°, długi, z brązu, tulejka ze stali szlachetnej | 58.5 | 4026755188462 | art. wycofywany z programu produkcji | 24.44.26.0 | 74122000 |  | 61,4 | 51,8 | 77,8 | 0,172
1517045 | Cofit P, 20 x 2,5 x Rp1/2, wylot prasowano-nakrętny, kolankowy 90°, długi, z brązu, tulejka ze stali szlachetnej | 66 | 4026755188479 | art. wycofywany z programu produkcji | 24.44.26.0 | 74122000 |  | 77 | 61 | 52 | 0,187
1517053 | Cofit P, 16 x 2 x Rp1/2, wylot prasowano-nakrętny, kolankowy 90°, krótki, z brązu, tulejka ze stali szlachetnej | 58.5 | 4026755223323 | art. wycofywany z programu produkcji | 24.44.26.0 | 74122000 |  | 77 | 39 | 50 | 0,153
1517055 | Cofit P, 20 x 2,5 x Rp1/2, wylot prasowano-nakrętny, kolankowy 90°, krótki, z brązu, tulejka ze stali szlachetnej | 66 | 4026755223330 | art. wycofywany z programu produkcji | 24.44.26.0 | 74122000 |  | 45 | 51,6 | 79,4 | 0,165
1517056 | Cofit P, 20 x 2,5 x Rp3/4, wylot prasowano-nakrętny, kolankowy 90°, krótki, z brązu, tulejka ze stali szlachetnej | 70.4 | 4026755252194 | art. wycofywany z programu produkcji | 24.44.26.0 | 74122000 |  | 82 | 52 | 48 | 0,195
1517143 | Cofit P, wylot ścienny kolankowy z przyłączem prasowanym, 90°, 16x2,0xRp1/2, kątowy | 83.3 | 4026755188486 | art. wycofywany z programu produkcji | 24.44.26.0 | 74122000 |  | 80 | 80 | 62 | 0,295
1517145 | Cofit P, wylot ścienny kolankowy z przyłączem prasowanym, 90°, 20x2,5xRp1/2, kątowy | 93.1 | 4026755188493 | art. wycofywany z programu produkcji | 24.44.26.0 | 74122000 |  | 85 | 85 | 65 | 0,31
1517243 | Cofit P, wylot ścienny kolankowy z przyłączem prasowanym, 90°, 16x16xRp1/2, prosty, długi | 83.3 | 4026755188509 | art. wycofywany z programu produkcji | 24.44.26.0 | 74122000 |  | 103 | 62 | 52 | 0,208
1517245 | Cofit P, wylot ścienny kolankowy z przyłączem prasowanym, 90°, 20x20xRp1/2, prosty, długi | 93.1 | 4026755188516 | art. wycofywany z programu produkcji | 24.44.26.0 | 74122000 |  | 110 | 65 | 55 | 0,24
1517253 | Cofit P, wylot ścienny kolankowy z przyłączem prasowanym, 90°, 16x16xRp1/2, prosty, krótki | 84.5 | 4026755288780 | art. wycofywany z programu produkcji | 24.44.26.0 | 74122000 |  | 103 | 52 | 46 | 0,183
1517255 | Cofit P, wylot ścienny kolankowy z przyłączem prasowanym, 90°, 20x20xRp1/2, prosty, krótki | 93.1 | 4026755288797 | art. wycofywany z programu produkcji | 24.44.26.0 | 74122000 |  | 102,2 | 51,8 | 45,5 | 0,209
1517343 | Cofit P, przejście przez ścianę 90° z przyłączem prasowanym, 16x2,0xRp1/2 | 98.6 | 4026755188523 | art. wycofywany z programu produkcji | 24.44.26.0 | 74122000 |  | 72 | 57 | 83,7 | 0,278
1517345 | Cofit P, przejście przez ścianę 90° z przyłączem prasowanym, 20x2,5xRp1/2 | 108 | 4026755188530 | art. wycofywany z programu produkcji | 24.44.26.0 | 74122000 |  | 84 | 73 | 57 | 0,291
1517443 | Cofit P, 16x2 mm - Rp 1/2, wylot prasowany podtynkowy do spłuczki, z elementami mocowania G 3/4 | 98.6 | 4026755206203 | art. wycofywany z programu produkcji | 24.44.26.0 | 74122000 |  | 82 | 48 | 41 | 0,236
1517643 | Cofit P, przyłącze prasowane z gwintem wewnętrznym z zabezpieczeniem przed przekręcaniem, 16 x 2,0 mm x Rp1/2 | 71.5 | 4026755253320 | art. wycofywany z programu produkcji | 24.44.26.0 | 74122000 |  | 61 | 50 | 30 | 0,119
1517645 | Cofit P, przyłącze prasowane z gwintem wewnętrznym z zabezpieczeniem przed przekręcaniem, 20 x 2,5 mm x Rp1/2 | 85.5 | 4026755228427 | art. wycofywany z programu produkcji | 24.44.26.0 | 74122000 |  | 58 | 50 | 31 | 0,127
1518070 | Cofit P, tłumik drgań do wylotów ściennych o nr kat. 1517043/45 | 30.1 | 4026755200300 | art. wycofywany z programu produkcji | 22.23.19.0 | 39259080 |  | 85 | 70 | 65 | 0,023
1518074 | Cofit P, tłumik drgań do wylotów ściennych o nr kat. 1517053/55/56 | 30.1 | 4026755304268 | art. wycofywany z programu produkcji | 22.23.19.0 | 39259080 |  | 85 | 60 | 50 | 0,024
1518183 | Cofit P, 2 krótkie wyloty ścienne, 16x2 - Rp1/2, rozstaw 153mm, z tłumikami drgań, z mocowaniem płaskim | 120 | 4026755314380 | art. wycofywany z programu produkcji | 24.44.26.0 | 74122000 |  | 249 | 83 | 52 | 0,488
1518184 | Cofit P, 2 krótkie wyloty ścienne, 16x2 - Rp1/2, rozstaw 80mm, z tłumikami drgań, z mocowaniem płaskim | 120 | 4026755188547 | art. wycofywany z programu produkcji | 24.44.26.0 | 74122000 |  | 210 | 80 | 54 | 0,491
1518185 | Cofit P, 2 krótkie wyloty ścienne, 16x2 - Rp1/2, rozstaw 100mm, z tłumikami drgań, z mocowaniem płaskim | 120 | 4026755188554 | art. wycofywany z programu produkcji | 24.44.26.0 | 74122000 |  | 211 | 87 | 54 | 0,477
1518186 | Cofit P, 2 krótkie wyloty ścienne, 16x2 - Rp1/2, rozstaw 153mm, z tłumikami drgań, z mocowaniem giętym | 120 | 4026755188561 | art. wycofywany z programu produkcji | 24.44.26.0 | 74122000 |  | 362 | 84 | 52 | 0,527
1518187 | Cofit P, 2 krótkie wyloty ścienne, 20x2,5 - Rp1/2, rozstaw 153mm, z tłumikami drgań, z mocowaniem giętym | 136 | 4026755223132 | art. wycofywany z programu produkcji | 24.44.26.0 | 74122000 |  | 365 | 84 | 51 | 0,552
1518188 | Cofit P, 2 krótkie wyloty ścienne, 16x2 - Rp1/2, rozstaw 80mm, z tłumikami drgań, z mocowaniem giętym | 134 | 4026755332209 | art. wycofywany z programu produkcji | 24.44.26.0 | 74122000 |  | 366 | 83,5 | 51 | 0,639
1518189 | Cofit P, 2 krótkie wyloty ścienne, 16x2 - Rp1/2, rozstaw 100mm, z tłumikami drgań, z mocowaniem giętym | 134 | 4026755332216 | art. wycofywany z programu produkcji | 24.44.26.0 | 74122000 |  | 365 | 80,5 | 52 | 0,645
1518196 | Cofit P, 2 długie wyloty ścienne, 16x2 - Rp1/2, rozstaw 153mm, z tłumikami drgań, z mocowaniem giętym | 140 | 4026755339086 | art. wycofywany z programu produkcji | 24.44.26.0 | 74122000 |  | 365 | 82 | 70 | 0,567
1518197 | Cofit P, 2 długie wyloty ścienne, 20x2,5 - Rp1/2, rozstaw 153mm, z tłumikami drgań, z mocowaniem giętym | 160 | 4026755339093 | art. wycofywany z programu produkcji | 24.44.26.0 | 74122000 |  | 365 | 82 | 68 | 0,605
1518198 | Cofit P, 2 długie wyloty ścienne, 16x2 - Rp1/2, rozstaw 80mm, z tłumikami drgań, z mocowaniem giętym | 140 | 4026755339109 | art. wycofywany z programu produkcji | 24.44.26.0 | 74122000 |  | 365 | 82 | 67,5 | 0,665
1518199 | Cofit P, 2 długie wyloty ścienne, 16x2 - Rp1/2, rozstaw 100mm, z tłumikami drgań, z mocowaniem giętym | 140 | 4026755339116 | art. wycofywany z programu produkcji | 24.44.26.0 | 74122000 |  | 365 | 80 | 70 | 0,693
1519445 | Szczęki do zaciskania dla rur DN 50 mm | 1610 | 4026755277432 | art. wycofywany z programu produkcji | 25.73.60.0 | 82073010 |  | 178 | 55 | 235 | 3,393
1519446 | Urządzenie zaciskowe dla rur DN 63 mm | 8230 | 4026755278736 | art. wycofywany z programu produkcji | 25.73.60.0 | 82073010 |  | 295 | 215 | 75 | 4,485
1519460 | Bęben do rozwijania rury, z wysięgnikiem do montażu narzędzia prostującego nr kat. 1519461 | 9420 | 4026755331783 | art. wycofywany z programu produkcji | 28.22.18.0 | 84289090 |  | 1900 | 965 | 325 | 25
1519461 | Narzędzie prostujące do rury wielowarstwowej Copipe 16-26 mm | 7800 | 4026755331837 | art. wycofywany z programu produkcji | 28.41.31.0 | 84622998 |  | 595 | 465 | 305 | 12,97
1519462 | Narzędzie prostujące do rury wielowarstwowej Copipe 14-26 mm | 2460 | 4026755335309 | art. wycofywany z programu produkcji | 28.41.31.0 | 84622991 |  | 255 | 95 | 230 | 3,704
1519465 | Wysięgnik do montażu narzędzia prostującego 1519462 na bębnie do rozwijania rury, nr kat. 1402096 | 333 | 4026755335316 | art. wycofywany z programu produkcji | 28.22.18.0 | 84289090 |  | 250 | 250 | 40 | 0,58
1519466 | Wspornik do montażu narzędzia prostującego nr kat. 1519462 na stole warsztatowym | 899 | 4026755335323 | art. wycofywany z programu produkcji | 28.49.23.0 | 84663000 |  | 190 | 130 | 102 | 1,878
1519476 | Prasa zaciskowa z baterią akumulatorową 18V / 3,0 Ah | 21300 | 4026755371369 | art. wycofywany z programu produkcji | 28.41.31.0 | 84622991 |  | 590 | 490 | 165 | 9,02
1519481 | Szczęki zaciskające Typ RN 20, do złączek 1512541 20x2 mm | 1580 | 4026755434156 |  | 25.73.60.0 | 82073010 |  | 160 | 110 | 55 | 1,923
1519482 | Prasa ręczna do Cofit P, 16, 20 i 26 mm | 1430 | 4026755262599 | art. wycofywany z programu produkcji | 28.41.31.0 | 84622998 |  | 565 | 160 | 45 | 2,923
1519483 | Ładowarka do akumulatora do prasy 18V | 1870 | 4026755371376 | art. wycofywany z programu produkcji | 27.90.41.0 | 85044090 |  | 244 | 195 | 192 | 1,24
1519484 | Akumulator 18V/3,0 Ah do prasy 18V | 1620 | 4026755371383 | art. wycofywany z programu produkcji | 27.20.23.0 | 85076000 | tak | 205 | 158 | 109 | 0,806
1519488 | Szczęki zaciskające Typ RN 17, do złączek 1512544 17x2 mm | 1360 | 4026755347425 |  | 25.73.60.0 | 82073010 |  | 110 | 54 | 160 | 1,946
1519489 | Szczęki zaciskające Typ RN 14, do złączek 1512542 14x2 mm | 1420 | 4026755329940 |  | 25.73.60.0 | 82073010 |  | 160 | 110 | 55 | 2,08
1519490 | Walizka matalowa ze szczękami zaciskowymi 16-32, kalibratorem i przecinarką | 7690 | 4026755219470 |  | 25.73.60.0 | 82073010 |  | 340 | 280 | 150 | 14,408
1519491 | Szczęki zaciskające Typ H 16 A, do rur 16 mm | 1420 | 4026755188578 | art. wycofywany z programu produkcji | 25.73.60.0 | 82073010 |  | 161 | 111 | 55 | 2,065
1519492 | Szczęki zaciskające Typ H 20 A, do rur 20 mm | 1580 | 4026755188585 | art. wycofywany z programu produkcji | 25.73.60.0 | 82073010 |  | 159 | 108 | 55 | 2,062
1519493 | Szczęki zaciskające Typ H 26 A, do rur 26 mm | 1780 | 4026755216004 | art. wycofywany z programu produkcji | 25.73.60.0 | 82073010 |  | 155 | 108 | 55 | 2
1519494 | Szczęki zaciskające Typ H 32 A, do rur 32 mm | 1910 | 4026755216011 | art. wycofywany z programu produkcji | 25.73.60.0 | 82073010 |  | 160 | 105 | 55 | 2,166
1519495 | Szczęki zaciskające Typ H 40 A, do rur 40 mm | 3030 | 4026755328295 | art. wycofywany z programu produkcji | 25.73.60.0 | 82073010 |  | 167 | 105 | 52 | 2,261
1519497 | Kleszcze zaciskające dla rur 40 mm, w metalowej walizce | 12700 | 4026755219487 | art. wycofywany z programu produkcji | 25.73.60.0 | 82073010 |  | 410 | 255 | 100 | 7,256
1519589 | Narzędzie zginające do rur 17 x 2,0 mm | 333 | 4026755359237 | art. wycofywany z programu produkcji | 25.73.30.0 | 82055980 |  | 70 | 40 | 40 | 0,095
1519590 | Walizka z narzędziami do gradowania i kalibrowania do rur 14,16,18,20,26,32,40mm | 2990 | 4026755337792 | art. wycofywany z programu produkcji | 25.73.30.0 | 82055980 |  | 280 | 230 | 85 | 1,792
1519591 | Narzędzie zginające do rur 20 x 2mm | 372 | 4026755337808 | art. wycofywany z programu produkcji | 25.73.30.0 | 82055980 |  | 70 | 41 | 41 | 0,102
1519592 | Uchwyt do narzędzia zginającego | 295 | 4026755337815 | art. wycofywany z programu produkcji | 25.73.30.0 | 82055980 |  | 128 | 61 | 61 | 0,175
1519593 | Uniwersalne narzędzie do gradowania i kalibrowania dla rur 40 x 3,5 mm | 628 | 4026755227475 | art. wycofywany z programu produkcji | 25.73.30.0 | 82055980 |  | 120 | 70 | 70 | 0,359
1519594 | Walizka z narzędziami do gradowania i kalibrowania do rur 16, 20, 26 mm | 1920 | 4026755348866 | art. wycofywany z programu produkcji | 25.73.30.0 | 82055980 |  | 275 | 234 | 83 | 1,032
1519595 | Obierak do gradowania i obierania dla rur 40 x 3,5 mm | 1340 | 4026755228434 | art. wycofywany z programu produkcji | 25.73.30.0 | 82055980 |  | 94 | 67,3 | 62 | 0,617
1519596 | Uchwyt do obieraka | 309 | 4026755228441 | art. wycofywany z programu produkcji | 25.73.30.0 | 82055980 |  | 105 | 97 | 30 | 0,202
1519598 | Uniwersalne narzędzie do gradowania i kalibrowania do rury 50 x 4,0 mm | 467 | 4026755277449 | art. wycofywany z programu produkcji | 25.73.30.0 | 82055980 |  | 111,5 | 50 | 70 | 0,243
1519599 | Uniwersalne narzędzie do gradowania i kalibrowania do rury 63 x 4,5 mm | 515 | 4026755278743 | art. wycofywany z programu produkcji | 25.73.30.0 | 82055980 |  | 111,1 | 62,9 | 66,6 | 0,246
1519681 | Prasa elektryczna 18 V (Li-Ion) z ładowarką akumulatora 18 V / 1,5 Ah, z walizką | 15700 | 4026755427462 | art. wycofywany z programu produkcji | 28.41.31.0 | 84622991 |  | 570 | 485 | 175 | 5,85
1519691 | Szczęki zaciskające do rur 16 mm, do prasy 18V o nr kat. 1519681 | 1310 | 4026755328929 | art. wycofywany z programu produkcji | 25.73.60.0 | 82073010 |  | 127 | 97 | 50 | 1,084
1519692 | Szczęki zaciskające do rur 20 mm, do prasy 18V o nr kat. 1519681 | 1430 | 4026755328936 | art. wycofywany z programu produkcji | 25.73.60.0 | 82073010 |  | 120 | 95 | 46 | 1,074
1519693 | Szczęki zaciskające do rur 26 mm, do prasy 18V o nr kat. 1519681 | 1630 | 4026755328943 | art. wycofywany z programu produkcji | 25.73.60.0 | 82073010 |  | 154 | 128 | 47 | 1,146
1519694 | Szczęki zaciskające do rur 32 mm, do prasy 18V o nr kat. 1519681 | 1770 | 4026755328950 | art. wycofywany z programu produkcji | 25.73.60.0 | 82073010 |  | 125 | 96 | 46,5 | 1,096
1522543 | Cofit PDK, 16x2 - 16x2 mm, złączka prasowana, PPSU | 12.7 | 4026755316742 |  | 22.21.29.0 | 39174000 |  | 65 | 18 | 18 | 0,025
1522545 | Cofit PDK, 20x2,5 - 20x2,5 mm, złączka prasowana, PPSU | 13.4 | 4026755316759 |  | 22.21.29.0 | 39174000 |  | 63 | 26 | 26 | 0,034
1522655 | Cofit PDK, 20x2,5 - 16x2 mm, złączka redukcyjna prasowana, PPSU | 13.5 | 4026755317404 | art. wycofywany z programu produkcji | 22.21.29.0 | 39174000 |  | 72 | 24 | 24 | 0,032
1522843 | Cofit PDK, 16x2 - 16x2 mm, kolanko prasowane, kąt 90°, PPSU | 14.5 | 4026755316773 | art. wycofywany z programu produkcji | 22.21.29.0 | 39174000 |  | 61 | 61 | 21 | 0,027
1522845 | Cofit PDK, 20x2,5 - 20x2,5 mm, kolanko prasowane, kąt 90°, PPSU | 15.8 | 4026755316780 | art. wycofywany z programu produkcji | 22.21.29.0 | 39174000 |  | 80 | 60 | 25 | 0,039
1523043 | Cofit PDK, 16x2 - 16x2 - 16x2 mm, trójnik prasowany, PPSU | 18.5 | 4026755317046 | art. wycofywany z programu produkcji | 22.21.29.0 | 39174000 |  | 95 | 58 | 21 | 0,039
1523045 | Cofit PDK, 20x2,5 - 20x2,5 - 20x2,5 mm, trójnik prasowany, PPSU | 20.8 | 4026755317053 | art. wycofywany z programu produkcji | 22.21.29.0 | 39174000 |  | 70 | 70 | 50 | 0,055
1523155 | Cofit PDK, 20x2,5 - 16x2 - 20x2,5 mm, trójnik prasowany, odejście z redukcją, PPSU | 19.9 | 4026755316797 | art. wycofywany z programu produkcji | 22.21.29.0 | 39174000 |  | 100 | 65 | 24 | 0,051
1523255 | Cofit PDK, 20x2,5 - 20x2,5 - 16x2 mm, trójnik prasowany, przelot z redukcją, PPSU | 19.3 | 4026755316803 | art. wycofywany z programu produkcji | 22.21.29.0 | 39174000 |  | 99 | 61 | 22 | 0,052
1523354 | Cofit PDK, 20x2,5 - 16x2 - 16x2 mm, trójnik prasowany, odejście i przelot z redukcją, PPSU | 19.3 | 4026755316810 | art. wycofywany z programu produkcji | 22.21.29.0 | 39174000 |  | 95 | 62 | 21 | 0,045
1523454 | Cofit PDK, 16x2 - 20x2,5 - 16x2 mm, trójnik prasowany, odejście rozszerzone, PPSU | 19.3 | 4026755316827 | art. wycofywany z programu produkcji | 22.21.29.0 | 39174000 |  | 99 | 58 | 21 | 0,045
1532043 | Cofit PD, 16x2 mm - R 1/2 GZ, złączka prasowano-wkrętna, bez powłoki galwanicznej | 29.9 | 4026755353495 | art. wycofywany z programu produkcji | 24.44.26.0 | 74122000 |  | 59 | 25 | 25 | 0,077
1532044 | Cofit PD, 16x2 mm - R 3/8 GZ, złączka prasowano-wkrętna, bez powłoki galwanicznej | 29.9 | 4026755353501 | art. wycofywany z programu produkcji | 24.44.26.0 | 74122000 |  | 60 | 23 | 23 | 0,072
1532045 | Cofit PD, 20x2,5 mm - R 1/2 GZ, złączka prasowano-wkrętna, bez powłoki galwanicznej | 39.1 | 4026755353518 | art. wycofywany z programu produkcji | 24.44.26.0 | 74122000 |  | 58 | 30 | 30 | 0,099
1532046 | Cofit PD, 20x2,5 mm - R 3/4 GZ, złączka prasowano-wkrętna, bez powłoki galwanicznej | 41 | 4026755353525 | art. wycofywany z programu produkcji | 24.44.26.0 | 74122000 |  | 65 | 30 | 30 | 0,112
1532047 | Cofit PD, 20x2,5 mm - R 3/8 GZ, złączka prasowano-wkrętna, bez powłoki galwanicznej | 29.9 | 4026755353532 | art. wycofywany z programu produkcji | 24.44.26.0 | 74122000 |  | 60 | 30 | 30 | 0,086
1532048 | Cofit PD, 26x3 mm - R 3/4, złączka prasowano-wkrętna, bez powłoki galwanicznej | 66 | 4026755353549 | art. wycofywany z programu produkcji | 24.44.26.0 | 74122000 |  | 61 | 35 | 35 | 0,132
1532049 | Cofit PD, 26x3 mm - R 1, złączka prasowano-wkrętna, bez powłoki galwanicznej | 76.9 | 4026755353556 | art. wycofywany z programu produkcji | 24.44.26.0 | 74122000 |  | 63 | 40 | 40 | 0,179
1532051 | Cofit PD, 32x3 mm - R 1, złączka prasowano-wkrętna, bez powłoki galwanicznej | art. wycofany | 4026755353563 | art. wycofany z produkcji, dostępność ograniczona lub brak | 24.44.26.0 | 74122000
1532054 | Cofit PD, 40x3,5 mm - R 1 1/4, złączka prasowano-wkrętna, bez powłoki galwanicznej | art. wycofany | 4026755458312 | art. wycofany z produkcji, dostępność ograniczona lub brak | 24.44.26.0 | 74122000
1532056 | Cofit PD, 50x4,5 mm - R 1 1/2, złączka prasowano-wkrętna, bez powłoki galwanicznej | art. wycofany | 4026755458329 | art. wycofany z produkcji, dostępność ograniczona lub brak | 24.44.26.0 | 74122000
1532057 | Cofit PD, 63x6 mm - R 2, złączka prasowano-wkrętna, bez powłoki galwanicznej | art. wycofany | 4026755458336 | art. wycofany z produkcji, dostępność ograniczona lub brak | 24.44.26.0 | 74122000
1532062 | Cofit PD, 16x2 mm - R 1/2 GZ, złączka prasowano-wkrętna, z mosiądzu odpornego na odcynkowanie, niklowana | 41.4 | 4026755354492 | art. wycofywany z programu produkcji | 24.44.26.0 | 74122000 |  | 56 | 25 | 25 | 0,068
1532063 | Cofit PD, 16x2 mm - R 3/8 GZ, złączka prasowano-wkrętna, z mosiądzu odpornego na odcynkowanie, niklowana | 30.3 | 4026755354508 | art. wycofywany z programu produkcji | 24.44.26.0 | 74122000 |  | 58 | 25 | 22 | 0,074
1532065 | Cofit PD, 20x2,5 mm - R 1/2 GZ, złączka prasowano-wkrętna, z mosiądzu odpornego na odcynkowanie, niklowana | 41 | 4026755354515 | art. wycofywany z programu produkcji | 24.44.26.0 | 74122000 |  | 60 | 35 | 30 | 0,096
1532141 | Cofit PD, 16x2 mm - G 3/8 NZ, złączka prasowano-skrętna z nakrętką złączną, bez powłoki galwanicznej | 82.3 | 4026755353570 | art. wycofywany z programu produkcji | 24.44.26.0 | 74122000 |  | 47,6 | 24,1 | 20,9 | 0,065
1532143 | Cofit PD, 16x2 mm - G 3/4 NZ, złączka prasowano-skrętna z nakrętką złączną, bez powłoki galwanicznej | 96.4 | 4026755353587 | art. wycofywany z programu produkcji | 24.44.26.0 | 74122000 |  | 50 | 33 | 33 | 0,099
1532144 | Cofit PD, 20x2,5 mm - G 1/2 NZ, złączka prasowano-skrętna z nakrętką złączną, bez powłoki galwanicznej | 109 | 4026755353594 | art. wycofywany z programu produkcji | 24.44.26.0 | 74122000 |  | 52,1 | 27,5 | 24 | 0,096
1532145 | Cofit PD, 20x2,5 mm - G 3/4 NZ, złączka prasowano-skrętna z nakrętką złączną, bez powłoki galwanicznej | 109 | 4026755353600 | art. wycofywany z programu produkcji | 24.44.26.0 | 74122000 |  | 50 | 33 | 33 | 0,113
1532146 | Cofit PD, 26x3 mm - G 3/4 NZ, złączka prasowano-skrętna z nakrętką złączną, bez powłoki galwanicznej | 121 | 4026755353617 |  | 24.44.26.0 | 74122000
1532147 | Cofit PD, 26x3 mm - G 1 NZ, złączka prasowano-skrętna z nakrętką złączną, bez powłoki galwanicznej | 131 | 4026755353624 | art. wycofywany z programu produkcji | 24.44.26.0 | 74122000 |  | 53 | 43 | 73 | 0,182
1532148 | Cofit PD, 32x3 mm - G 1 NZ, złączka prasowano-skrętna z nakrętką złączną, bez powłoki galwanicznej | art. wycofany | 4026755458343 | art. wycofany z produkcji, dostępność ograniczona lub brak | 24.44.26.0 | 74122000
1532149 | Cofit PD, 32x3 mm - G 1 1/4 NZ, złączka prasowano-skrętna z nakrętką złączną, bez powłoki galwanicznej | art. wycofany | 4026755353631 | art. wycofany z produkcji, dostępność ograniczona lub brak | 24.44.26.0 | 74122000
1532151 | Cofit PD, 40x3,5 mm - G 1 1/2 NZ, złączka prasowano-skrętna z nakrętką złączną, bez powłoki galwanicznej | art. wycofany | 4026755458350 | art. wycofany z produkcji, dostępność ograniczona lub brak | 24.44.26.0 | 74122000
1532156 | Cofit PD, 50x4,5 mm - G 1 3/4 NZ, złączka prasowano-skrętna z nakrętką złączną, bez powłoki galwanicznej | art. wycofany | 4026755458367 | art. wycofany z produkcji, dostępność ograniczona lub brak | 24.44.26.0 | 74122000
1532157 | Cofit PD, 60x6 mm - G 2 3/8 NZ, złączka prasowano-skrętna z nakrętką złączną, bez powłoki galwanicznej | art. wycofany | 4026755458374 | art. wycofany z produkcji, dostępność ograniczona lub brak | 24.44.26.0 | 74122000
1532163 | Cofit PD, 16x2 mm - G 3/4 NZ, złączka prasowano-skrętna z nakrętką złączną, z mosiądzu odpornego na odcynkowanie, niklowana | 101 | 4026755354522 | art. wycofywany z programu produkcji | 24.44.26.0 | 74122000 |  | 51 | 32 | 30 | 0,098
1532165 | Cofit PD, 20x2,5 mm - G 3/4 NZ, złączka prasowano-skrętna z nakrętką złączną, z mosiądzu odpornego na odcynkowanie, niklowana | 113 | 4026755354539 | art. wycofywany z programu produkcji | 24.44.26.0 | 74122000 |  | 67 | 35 | 21,4 | 0,116
1532171 | Cofit PD, 16x2 mm - G 3/8 NZ, złączka prasowano-skrętna z nakrętką złączną, z mosiądzu odpornego na odcynkowanie, niklowana | 101 | 4026755354546 | art. wycofywany z programu produkcji | 24.44.26.0 | 74122000 |  | 49,2 | 24 | 21 | 0,062
1532172 | Cofit PD, 16x2 mm - G 1/2 NZ, złączka prasowano-skrętna z nakrętką złączną, z mosiądzu odpornego na odcynkowanie, niklowana | 101 | 4026755354553 | art. wycofywany z programu produkcji | 24.44.26.0 | 74122000 |  | 52 | 27 | 27 | 0,08
1532173 | Cofit PD, 20x2,5 mm - G 1/2 NZ, złączka prasowano-skrętna z nakrętką złączną, z mosiądzu odpornego na odcynkowanie, niklowana | 115 | 4026755412369 | art. wycofywany z programu produkcji | 24.44.26.0 | 74122000 |  | 52 | 38 | 38 | 0,144
1532243 | Cofit PD, 16x2 mm - Rp 1/2 GW, złączka prasowano-nakrętna | 35.5 | 4026755353648 | art. wycofywany z programu produkcji | 24.44.26.0 | 74122000 |  | 60 | 30 | 30 | 0,106
1532245 | Cofit PD, 20x2,5 mm - Rp 1/2 GW, złączka prasowano-nakrętna | 48.3 | 4026755353655 | art. wycofywany z programu produkcji | 24.44.26.0 | 74122000 |  | 59 | 28 | 28 | 0,115
1532246 | Cofit PD, 20x2,5 mm - Rp 3/4 GW, złączka prasowano-nakrętna | 50.3 | 4026755353662 | art. wycofywany z programu produkcji | 24.44.26.0 | 74122000 |  | 60 | 40 | 35 | 0,126
1532247 | Cofit PD, 26x3 mm - Rp 3/4 GW, złączka prasowano-nakrętna | 79.1 | 4026755353679 | art. wycofywany z programu produkcji | 24.44.26.0 | 74122000 |  | 58 | 34 | 34 | 0,143
1532248 | Cofit PD, 26x3 mm - Rp 1 GW, złączka prasowano-nakrętna | 87.7 | 4026755353686 | art. wycofywany z programu produkcji | 24.44.26.0 | 74122000 |  | 62 | 41 | 41 | 0,179
1532249 | Cofit PD, 32x3 mm - Rp 1 GW, złączka prasowano-nakrętna | art. wycofany | 4026755353693 | art. wycofany z produkcji, dostępność ograniczona lub brak | 24.44.26.0 | 74122000
1532252 | Cofit PD, 40x3,5 mm - Rp 1 1/4 GW, złączka prasowano-nakrętna | art. wycofany | 4026755458381 | art. wycofany z produkcji, dostępność ograniczona lub brak | 24.44.26.0 | 74122000
1532256 | Cofit PD, 50x4,5 mm - Rp 1 1/2 GW, złączka prasowano-nakrętna | art. wycofany | 4026755458398 | art. wycofany z produkcji, dostępność ograniczona lub brak | 24.44.26.0 | 74122000
1532257 | Cofit PD, 63x6 mm - Rp 2 GW, złączka prasowano-nakrętna | art. wycofany | 4026755458404 | art. wycofany z produkcji, dostępność ograniczona lub brak | 24.44.26.0 | 74122000
1532343 | Cofit PD, 16x2 mm - R 1/2 GZ, kolanko prasowano-wkrętne | 46 | 4026755353808 | art. wycofywany z programu produkcji | 24.44.26.0 | 74122000 |  | 62 | 50 | 22 | 0,107
1532344 | Cofit PD, 16x2 mm - R 3/8 GZ, kolanko prasowano-wkrętne | 46 | 4026755353815 | art. wycofywany z programu produkcji | 24.44.26.0 | 74122000 |  | 65 | 55 | 25 | 0,098
1532345 | Cofit PD, 20x2,5 mm - R 1/2 GZ, kolanko prasowano-wkrętne | 67.2 | 4026755353822 | art. wycofywany z programu produkcji | 24.44.26.0 | 74122000 |  | 62,5 | 24 | 51,7 | 0,122
1532346 | Cofit PD, 20x2,5 mm - R 3/4 GZ, kolanko prasowano-wkrętne | 85.5 | 4026755353839 | art. wycofywany z programu produkcji | 24.44.26.0 | 74122000 |  | 69 | 52 | 29 | 0,151
1532347 | Cofit PD, 26x3 mm - R 3/4 GZ, kolanko prasowano-wkrętne | 90.9 | 4026755353846 | art. wycofywany z programu produkcji | 24.44.26.0 | 74122000 |  | 70 | 50 | 29 | 0,194
1532348 | Cofit PD, 32x3 mm - R 1 GZ, kolanko prasowano-wkrętne | art. wycofany | 4026755353853 | art. wycofany z produkcji, dostępność ograniczona lub brak | 24.44.26.0 | 74122000
1532357 | Cofit PD, 26x3 mm - R 1 GZ, kolanko prasowano-wkrętne | 114 | 4026755353860 | art. wycofywany z programu produkcji | 24.44.26.0 | 74122000 |  | 79 | 61 | 35 | 0,263
1532358 | Cofit PD, 20x2,5 mm - R 3/8 GZ, kolanko prasowano-wkrętne | 67.2 | 4026755353877 | art. wycofywany z programu produkcji | 24.44.26.0 | 74122000 |  | 65 | 55 | 25 | 0,11
1532443 | Cofit PD, 16x2 mm - Rp 1/2 GW, kolanko prasowano-nakrętne | 48.3 | 4026755353884 | art. wycofywany z programu produkcji | 24.44.26.0 | 74122000 |  | 65 | 51 | 26,5 | 0,119
1532445 | Cofit PD, 20x2,5 mm - Rp 1/2 GW, kolanko prasowano-nakrętne | 69.4 | 4026755353891 | art. wycofywany z programu produkcji | 24.44.26.0 | 74122000 |  | 64,6 | 26,6 | 52,1 | 0,133
1532446 | Cofit PD, 20x2,5 mm - Rp 3/4 GW, kolanko prasowano-nakrętne | 83.3 | 4026755353907 | art. wycofywany z programu produkcji | 24.44.26.0 | 74122000 |  | 75 | 55 | 40 | 0,175
1532447 | Cofit PD, 26x3 mm - Rp 3/4 GW, kolanko prasowano-nakrętne | 96.4 | 4026755353914 | art. wycofywany z programu produkcji | 24.44.26.0 | 74122000 |  | 75 | 61 | 34 | 0,221
1532448 | Cofit PD, 26x3 mm - Rp 1 GW, kolanko prasowano-nakrętne | 110 | 4026755353921 | art. wycofywany z programu produkcji | 24.44.26.0 | 74122000 |  | 87 | 58 | 45 | 0,304
1532449 | Cofit PD, 32x3 mm - Rp 1 GW, kolanko prasowano-nakrętne | art. wycofany | 4026755353938 | art. wycofany z produkcji, dostępność ograniczona lub brak | 24.44.26.0 | 74122000
1532543 | Cofit PD, 16x2 - 16x2 mm, złączka prasowana | 35.5 | 4026755353709 |  | 24.44.26.0 | 74122000 |  | 62 | 21 | 21 | 0,06
1532545 | Cofit PD, 20x2,5 - 20x2,5 mm, złączka prasowana | 49.8 | 4026755353716 |  | 24.44.26.0 | 74122000 |  | 61,1 | 24,1 | 24,1 | 0,079
1532546 | Cofit PD, 26x3 - 26x3 mm, złączka prasowana | 83.3 | 4026755353723 |  | 24.44.26.0 | 74122000 |  | 62 | 29 | 29 | 0,122
1532547 | Cofit PD, 32x3 - 32x3 mm, złączka prasowana | 102 | 4026755353730 |  | 24.44.26.0 | 74122000
1532548 | Cofit PD, 40x3,5 - 40x3,5 mm, złączka prasowana | art. wycofany | 4026755458572 | art. wycofany z produkcji, dostępność ograniczona lub brak | 24.44.26.0 | 74122000
1532549 | Cofit PD, 50x4,5 - 50x4,5 mm, złączka prasowana | art. wycofany | 4026755458589 | art. wycofany z produkcji, dostępność ograniczona lub brak | 24.44.26.0 | 74122000
1532550 | Cofit PD, 63x6 - 63x6 mm, złączka prasowana | art. wycofany | 4026755458596 | art. wycofany z produkcji, dostępność ograniczona lub brak | 24.44.26.0 | 74122000
1532655 | Cofit PD, 20x2,5 - 16x2 mm, złączka prasowana, redukcyjna | 48.3 | 4026755353945 | art. wycofywany z programu produkcji | 24.44.26.0 | 74122000 |  | 69 | 24 | 24 | 0,082
1532656 | Cofit PD, 26x3 - 16x2 mm, złączka prasowana, redukcyjna | 69.4 | 4026755353952 | art. wycofywany z programu produkcji | 24.44.26.0 | 74122000 |  | 70 | 30 | 30 | 0,11
1532657 | Cofit PD, 26x3 - 20x2,5 mm, złączka prasowana, redukcyjna | 74.7 | 4026755353969 | art. wycofywany z programu produkcji | 24.44.26.0 | 74122000 |  | 69 | 30 | 30 | 0,121
1532659 | Cofit PD, 32x3 - 20x2,5 mm, złączka prasowana, redukcyjna | art. wycofany | 4026755353976 | art. wycofany z produkcji, dostępność ograniczona lub brak | 24.44.26.0 | 74122000
1532660 | Cofit PD, 32x3 - 26x3 mm, złączka prasowana, redukcyjna | art. wycofany | 4026755353983 | art. wycofany z produkcji, dostępność ograniczona lub brak | 24.44.26.0 | 74122000
1532662 | Cofit PD, 40x3,5 - 20x2,5 mm, złączka prasowana, redukcyjna | art. wycofany | 4026755458602 | art. wycofany z produkcji, dostępność ograniczona lub brak | 24.44.26.0 | 74122000
1532663 | Cofit PD, 40x3,5 - 26x3 mm, złączka prasowana, redukcyjna | art. wycofany | 4026755458619 | art. wycofany z produkcji, dostępność ograniczona lub brak | 24.44.26.0 | 74122000
1532664 | Cofit PD, 40x3,5 - 32x3 mm, złączka prasowana, redukcyjna | art. wycofany | 4026755458626 | art. wycofany z produkcji, dostępność ograniczona lub brak | 24.44.26.0 | 74122000
1532665 | Cofit PD, 50x4,5 - 40x3,5 mm, złączka prasowana, redukcyjna | art. wycofany | 4026755458633 | art. wycofany z produkcji, dostępność ograniczona lub brak | 24.44.26.0 | 74122000
1532666 | Cofit PD, 50x4,5 - 32x3 mm, złączka prasowana, redukcyjna | art. wycofany | 4026755458640 | art. wycofany z produkcji, dostępność ograniczona lub brak | 24.44.26.0 | 74122000
1532668 | Cofit PD, 63x6 - 40x3,5 mm, złączka prasowana, redukcyjna | art. wycofany | 4026755458657 | art. wycofany z produkcji, dostępność ograniczona lub brak | 24.44.26.0 | 74122000
1532669 | Cofit PD, 63x6 - 50x4,5 mm, złączka prasowana, redukcyjna | art. wycofany | 4026755458664 | art. wycofany z produkcji, dostępność ograniczona lub brak | 24.44.26.0 | 74122000
1532745 | Cofit PD, 20x2,5 mm - Rp 3/4, kolano prasowano-skrętne | 131 | 4026755353990 | art. wycofywany z programu produkcji | 24.44.26.0 | 74122000 |  | 82 | 77 | 42 | 0,332
1532747 | Cofit PD, 26x3 mm - Rp 1, kolano prasowano-skrętne | art. wycofany | 4026755354003 | art. wycofany z produkcji, dostępność ograniczona lub brak | 24.44.26.0 | 74122000
1532751 | Cofit PD, 16x2 mm - G 3/8 NZ, kolanko prasowane z nakrętką złączną | 50.7 | 4026755354010 | art. wycofywany z programu produkcji | 24.44.26.0 | 74122000 |  | 70 | 55 | 25 | 0,112
1532752 | Cofit PD, 16x2 mm - G 1/2 NZ, kolanko prasowane z nakrętką złączną | 52.6 | 4026755354027 | art. wycofywany z programu produkcji | 24.44.26.0 | 74122000 |  | 65 | 50 | 27 | 0,125
1532753 | Cofit PD, 16x2 mm - G 3/4 NZ, kolanko prasowane z nakrętką złączną | 52.6 | 4026755354034 | art. wycofywany z programu produkcji | 24.44.26.0 | 74122000 |  | 68 | 41 | 33 | 0,131
1532755 | Cofit PD, 20x2,5 mm - G 3/4 NZ, kolanko prasowane z nakrętką złączną | 87.7 | 4026755354041 | art. wycofywany z programu produkcji | 24.44.26.0 | 74122000 |  | 70 | 45 | 35 | 0,143
1532757 | Cofit PD, 26x3 mm - G 3/4 NZ, kolanko prasowane z nakrętką złączną | 102 | 4026755354058 | art. wycofywany z programu produkcji | 24.44.26.0 | 74122000 |  | 73 | 54 | 30 | 0,176
1532843 | Cofit PD, 16x2 - 16x2 mm, kolanko 90 stopni, prasowane | 48.3 | 4026755354065 | art. wycofywany z programu produkcji | 24.44.26.0 | 74122000 |  | 65 | 65 | 23 | 0,12
1532845 | Cofit PD, 20x2,5 - 20x2,5 mm, kolanko 90 stopni, prasowane | 70.4 | 4026755354072 | art. wycofywany z programu produkcji | 24.44.26.0 | 74122000 |  | 63,3 | 24 | 63,3 | 0,136
1532847 | Cofit PD, 26x3 - 26x3 mm, kolanko 90 stopni, prasowane | 102 | 4026755354089 | art. wycofywany z programu produkcji | 24.44.26.0 | 74122000 |  | 97 | 30 | 30 | 0,217
1532849 | Cofit PD, 32x3 - 32x3 mm, kolanko 90 stopni, prasowane | art. wycofany | 4026755354096 | art. wycofany z produkcji, dostępność ograniczona lub brak | 24.44.26.0 | 74122000
1532851 | Cofit PD, 40x3,5 - 40x3,5 mm, kolanko 90 stopni, prasowane | art. wycofany | 4026755458671 | art. wycofany z produkcji, dostępność ograniczona lub brak | 24.44.26.0 | 74122000
1532852 | Cofit PD, 50x4,5 - 50x4,5 mm, kolanko 90 stopni, prasowane | art. wycofany | 4026755458688 | art. wycofany z produkcji, dostępność ograniczona lub brak | 24.44.26.0 | 74122000
1532853 | Cofit PD, 63x6 - 63x6 mm, kolanko 90 stopni, prasowane | art. wycofany | 4026755458695 | art. wycofany z produkcji, dostępność ograniczona lub brak | 24.44.26.0 | 74122000
1532949 | Cofit PD, 32x3 - 32x3 mm, kolanko 45 stopni, prasowane | art. wycofany | 4026755354102 | art. wycofany z produkcji, dostępność ograniczona lub brak | 24.44.26.0 | 74122000
1532951 | Cofit PD, 40x3,5 - 40x3,5 mm, kolanko 45 stopni, prasowane | art. wycofany | 4026755458701 | art. wycofany z produkcji, dostępność ograniczona lub brak | 24.44.26.0 | 74122000
1532952 | Cofit PD, 50x4,5 - 50x4,5 mm, kolanko 45 stopni, prasowane | art. wycofany | 4026755458718 | art. wycofany z produkcji, dostępność ograniczona lub brak | 24.44.26.0 | 74122000
1532953 | Cofit PD, 63x6 - 63x6 mm, kolanko 45 stopni, prasowane | art. wycofany | 4026755458725 | art. wycofany z produkcji, dostępność ograniczona lub brak | 24.44.26.0 | 74122000
1533043 | Cofit PD, 16x2 - 16x2 - 16x2 mm, trójnik prasowany | 67.2 | 4026755354119 | art. wycofywany z programu produkcji | 24.44.26.0 | 74122000 |  | 102,2 | 20 | 61,3 | 0,169
1533045 | Cofit PD, 20x2,5 - 20x2,5 - 20x2,5 mm, trójnik prasowany | 88.8 | 4026755354126 | art. wycofywany z programu produkcji | 24.44.26.0 | 74122000 |  | 102 | 63 | 24 | 0,193
1533046 | Cofit PD, 26x3 - 26x3 - 26x3 mm, trójnik prasowany | 122 | 4026755354133 | art. wycofywany z programu produkcji | 24.44.26.0 | 74122000 |  | 112 | 74 | 27 | 0,307
1533047 | Cofit PD, 32x3 - 32x3 - 32x3 mm, trójnik prasowany | art. wycofany | 4026755354140 | art. wycofany z produkcji, dostępność ograniczona lub brak | 24.44.26.0 | 74122000
1533048 | Cofit PD, 40x3,5 - 40x3,5 - 40x3,5 mm, trójnik prasowany | art. wycofany | 4026755458732 | art. wycofany z produkcji, dostępność ograniczona lub brak | 24.44.26.0 | 74122000
1533049 | Cofit PD, 50x4,5 - 50x4,5 - 50x4,5 mm, trójnik prasowany | art. wycofany | 4026755458749 | art. wycofany z produkcji, dostępność ograniczona lub brak | 24.44.26.0 | 74122000
1533050 | Cofit PD, 63x6 - 63x6 - 50x3,5 mm, trójnik prasowany | art. wycofany | 4026755458756 | art. wycofany z produkcji, dostępność ograniczona lub brak | 24.44.26.0 | 74122000
1533155 | Cofit PD, 20x2,5 - 16x2 - 20x2,5 mm, trójnik prasowany, odejście z redukcją | 87.7 | 4026755354157 | art. wycofywany z programu produkcji | 24.44.26.0 | 74122000 |  | 105 | 64 | 25 | 0,185
1533156 | Cofit PD, 26x3 - 16x2 - 26x3 mm, trójnik prasowany, odejście z redukcją | 106 | 4026755354164 | art. wycofywany z programu produkcji | 24.44.26.0 | 74122000 |  | 108 | 69 | 75 | 0,266
1533157 | Cofit PD, 26x3 - 20x2,5 - 26x3 mm, trójnik prasowany, odejście z redukcją | 117 | 4026755354171 | art. wycofywany z programu produkcji | 24.44.26.0 | 74122000 |  | 108 | 69 | 31 | 0,279
1533158 | Cofit PD, 32x3 - 16x2 - 32x3 mm, trójnik prasowany, odejście z redukcją | art. wycofany | 4026755354188 | art. wycofany z produkcji, dostępność ograniczona lub brak | 24.44.26.0 | 74122000
1533159 | Cofit PD, 32x3 - 20x2,5 - 32x3 mm, trójnik prasowany, odejście z redukcją | art. wycofany | 4026755354195 | art. wycofany z produkcji, dostępność ograniczona lub brak | 24.44.26.0 | 74122000
1533160 | Cofit PD, 32x3 - 26x3 - 32x3 mm, trójnik prasowany, odejście z redukcją | art. wycofany | 4026755354201 | art. wycofany z produkcji, dostępność ograniczona lub brak | 24.44.26.0 | 74122000
1533162 | Cofit PD, 40x3,5 - 20x2,5 - 40x3,5 mm, trójnik prasowany, odejście z redukcją | art. wycofany | 4026755458763 | art. wycofany z produkcji, dostępność ograniczona lub brak | 24.44.26.0 | 74122000
1533163 | Cofit PD, 40x3,5 - 26x3 - 40x3,5 mm, trójnik prasowany, odejście z redukcją | art. wycofany | 4026755458770 | art. wycofany z produkcji, dostępność ograniczona lub brak | 24.44.26.0 | 74122000
1533164 | Cofit PD, 40x3,5 - 32x3 - 40x3,5 mm, trójnik prasowany, odejście z redukcją | art. wycofany | 4026755458787 | art. wycofany z produkcji, dostępność ograniczona lub brak | 24.44.26.0 | 74122000
1533165 | Cofit PD, 50x4,5 - 40x3,5 - 50x4,5 mm, trójnik prasowany, odejście z redukcją | art. wycofany | 4026755458794 | art. wycofany z produkcji, dostępność ograniczona lub brak | 24.44.26.0 | 74122000
1533167 | Cofit PD, 63x6 - 50x4,5 - 63x6 mm, trójnik prasowany, odejście z redukcją | art. wycofany | 4026755458800 | art. wycofany z produkcji, dostępność ograniczona lub brak | 24.44.26.0 | 74122000
1533255 | Cofit PD, 20x2,5 - 20x2,5 - 16x2 mm, trójnik prasowany, przelot z redukcją | 87.7 | 4026755354218 | art. wycofywany z programu produkcji | 24.44.26.0 | 74122000 |  | 102 | 64 | 24 | 0,179
1533257 | Cofit PD, 26x3 - 26x3 - 20x2,5 mm, trójnik prasowany, przelot z redukcją | 117 | 4026755354225 | art. wycofywany z programu produkcji | 24.44.26.0 | 74122000 |  | 108 | 69 | 29 | 0,278
1533354 | Cofit PD, 20x2,5 - 16x2 - 16x2 mm, trójnik prasowany, odejście i przelot z redukcją | 101 | 4026755354232 | art. wycofywany z programu produkcji | 24.44.26.0 | 74122000 |  | 103 | 63 | 24 | 0,17
1533356 | Cofit PD, 26x3 - 16x2 - 20x2,5 mm, trójnik prasowany, odejście i przelot z redukcją | 127 | 4026755354249 | art. wycofywany z programu produkcji | 24.44.26.0 | 74122000 |  | 19 | 71 | 229 | 0,231
1533358 | Cofit PD, 26x3 - 20x2,5 - 20x2,5 mm, trójnik prasowany, odejście i przelot z redukcją | 127 | 4026755354256 | art. wycofywany z programu produkcji | 24.44.26.0 | 74122000 |  | 108 | 67 | 30 | 0,243
1533361 | Cofit PD, 32x3 - 20x2,5 - 26x3 mm, trójnik prasowany, odejście i przelot z redukcją | art. wycofany | 4026755354263 | art. wycofany z produkcji, dostępność ograniczona lub brak | 24.44.26.0 | 74122000
1533454 | Cofit PD, 16x2 - 20x2,5 - 16x2 mm, trójnik prasowany, odejście rozrzerzone | 87.7 | 4026755354270 | art. wycofywany z programu produkcji | 24.44.26.0 | 74122000 |  | 102,4 | 24,1 | 61,7 | 0,179
1533457 | Cofit PD, 20x2,5 - 26x3 - 20x2,5 mm, trójnik prasowany, odejście rozrzerzone | 129 | 4026755354287 | art. wycofywany z programu produkcji | 24.44.26.0 | 74122000 |  | 108 | 65 | 29 | 0,249
1533460 | Cofit PD, 26x3 - 32x3 - 26x3 mm, trójnik prasowany, odejście rozrzerzone | art. wycofany | 4026755354294 | art. wycofany z produkcji, dostępność ograniczona lub brak | 24.44.26.0 | 74122000
1533643 | Cofit PD, 16x2 - Rp 1/2 - 16x2 mm, trójnik prasowany, odejście z gwintem wewnętrznym | 96.4 | 4026755354300 | art. wycofywany z programu produkcji | 24.44.26.0 | 74122000 |  | 103 | 45 | 27 | 0,17
1533645 | Cofit PD, 20x2,5 - Rp 1/2 - 20x2,5 mm, trójnik prasowany, odejście z gwintem wewnętrznym | 101 | 4026755354317 | art. wycofywany z programu produkcji | 24.44.26.0 | 74122000 |  | 102,4 | 52,8 | 27 | 0,186
1533647 | Cofit PD, 26x3 - Rp 1/2 - 26x3 mm, trójnik prasowany, odejście z gwintem wewnętrznym | 133 | 4026755354324 | art. wycofywany z programu produkcji | 24.44.26.0 | 74122000 |  | 109 | 56 | 30 | 0,282
1533648 | Cofit PD, 26x3 - Rp 3/4 - 26x3 mm, trójnik prasowany, odejście z gwintem wewnętrznym | 162 | 4026755419399 | art. wycofywany z programu produkcji | 24.44.26.0 | 74122000 |  | 114 | 55 | 33 | 0,313
1533649 | Cofit PD, 32x3 - Rp 1/2 - 32x3 mm, trójnik prasowany, odejście z gwintem wewnętrznym | art. wycofany | 4026755354331 | art. wycofany z produkcji, dostępność ograniczona lub brak | 24.44.26.0 | 74122000
1533651 | Cofit PD, 32x3 - Rp 1 - 32x3 mm, trójnik prasowany, odejście z gwintem wewnętrznym | art. wycofany | 4026755354348 | art. wycofany z produkcji, dostępność ograniczona lub brak | 24.44.26.0 | 74122000
1533652 | Cofit PD, 40x3,5 - Rp 1/2 - 40x3,5 mm, trójnik prasowany, odejście z gwintem wewnętrznym | art. wycofany | 4026755458824 | art. wycofany z produkcji, dostępność ograniczona lub brak | 24.44.26.0 | 74122000
1533655 | Cofit PD, 40x3,5 - Rp 1 - 40x3,5 mm, trójnik prasowany, odejście z gwintem wewnętrznym | art. wycofany | 4026755458831 | art. wycofany z produkcji, dostępność ograniczona lub brak | 24.44.26.0 | 74122000
1533656 | Cofit PD, 50x4,5 - Rp 1 - 50x4,5 mm, trójnik prasowany, odejście z gwintem wewnętrznym | art. wycofany | 4026755458848 | art. wycofany z produkcji, dostępność ograniczona lub brak | 24.44.26.0 | 74122000
1533658 | Cofit PD, 63x6 - Rp 1 - 63x6 mm, trójnik prasowany, odejście z gwintem wewnętrznym | art. wycofany | 4026755458855 | art. wycofany z produkcji, dostępność ograniczona lub brak | 24.44.26.0 | 74122000
1534040 | Cofit PD, 16x2 - 14 mm, złączka przejściowa prasowana | 34.4 | 4026755354355 | art. wycofywany z programu produkcji | 24.44.26.0 | 74122000 |  | 65 | 22 | 22 | 0,051
1534041 | Cofit PD, 16x2 - 10 mm, złączka przejściowa prasowana | 35.7 | 4026755354362 | art. wycofywany z programu produkcji | 24.44.26.0 | 74122000 |  | 62 | 18 | 18 | 0,045
1534042 | Cofit PD, 16x2 - 12 mm, złączka przejściowa prasowana | 35.7 | 4026755354379 | art. wycofywany z programu produkcji | 24.44.26.0 | 74122000 |  | 65 | 25 | 25 | 0,047
1534043 | Cofit PD, 16x2 - 15 mm, złączka przejściowa prasowana | 34.4 | 4026755354386 | art. wycofywany z programu produkcji | 24.44.26.0 | 74122000 |  | 65 | 25 | 25 | 0,052
1534044 | Cofit PD, 16x2 - 16 mm, złączka przejściowa prasowana | 34.4 | 4026755354393 | art. wycofywany z programu produkcji | 24.44.26.0 | 74122000 |  | 65 | 25 | 25 | 0,052
1534045 | Cofit PD, 20x2,5 - 18 mm, złączka przejściowa prasowana | 46 | 4026755354409 | art. wycofywany z programu produkcji | 24.44.26.0 | 74122000 |  | 61,3 | 24 | 24 | 0,069
1534046 | Cofit PD, 20x2,5 - 22 mm, złączka przejściowa prasowana | 46 | 4026755354416 | art. wycofywany z programu produkcji | 24.44.26.0 | 74122000 |  | 62,5 | 24 | 24 | 0,082
1534047 | Cofit PD, 26x3 - 22 mm, złączka przejściowa prasowana | 48.1 | 4026755354423 | art. wycofywany z programu produkcji | 24.44.26.0 | 74122000 |  | 63 | 29 | 29 | 0,101
1534054 | Cofit PD, 20x2,5 - 15 mm, złączka przejściowa prasowana | 46 | 4026755354430 | art. wycofywany z programu produkcji | 24.44.26.0 | 74122000 |  | 61,3 | 24,1 | 24,1 | 0,065
1534055 | Cofit PD, 20x2,5 - 16 mm, złączka przejściowa prasowana | art. wycofany | 4026755458862 | art. wycofany z produkcji, dostępność ograniczona lub brak | 24.44.26.0 | 74122000
1534653 | Cofit PD, 16x2 - 16x2 - 16x2 mm, złączka krzyżowa z przyłączami prasowanymi, z łupiną izolacyjną | 268 | 4026755354560 | art. wycofywany z programu produkcji | 24.44.26.0 | 74122000 |  | 160 | 140 | 43 | 0,512
1534654 | Cofit PD, 20x2,5 - 16x2 - 16x2 mm, złączka krzyżowa z przyłączami prasowanymi, z łupiną izolacyjną | 268 | 4026755354577 | art. wycofywany z programu produkcji | 24.44.26.0 | 74122000 |  | 160 | 140 | 43 | 0,525
1534655 | Cofit PD, 20x2,5 - 16x2 - 20x2,5 mm, złączka krzyżowa z przyłączami prasowanymi, z łupiną izolacyjną | 285 | 4026755354584 | art. wycofywany z programu produkcji | 24.44.26.0 | 74122000 |  | 160 | 140 | 45 | 0,531
1535143 | Cofit PD, trójnik niklowany wys. 300mm do łączenia rury co. 16x2 mm z grzejnikiem | art. wycofany | 4026755458879 | art. wycofany z produkcji, dostępność ograniczona lub brak | 24.44.26.0 | 74122000
1535144 | Cofit PD, trójnik niklowany wys. 750mm do łączenia rury co. 16x2 mm z grzejnikiem | art. wycofany | 4026755458886 | art. wycofany z produkcji, dostępność ograniczona lub brak | 24.44.26.0 | 74122000
1535146 | Cofit PD, trójnik niklowany wys. 300mm do łączenia rury co. 25x2,5 mm z grzejnikiem | art. wycofany | 4026755458893 | art. wycofany z produkcji, dostępność ograniczona lub brak | 24.44.26.0 | 74122000
1535243 | Cofit PD, kolano niklowane wys. 300 mm do łączenia rury co. 16x2 mm z grzejnikiem | art. wycofany | 4026755354591 | art. wycofany z produkcji, dostępność ograniczona lub brak | 24.44.26.0 | 74122000
1535244 | Cofit PD, kolano niklowane wys. 750 mm do łączenia rury co. 16x2 mm z grzejnikiem | art. wycofany | 4026755458909 | art. wycofany z produkcji, dostępność ograniczona lub brak | 24.44.26.0 | 74122000
1537043 | Cofit PD, 16x2 mm - Rp 1/2, wylot ścienny kolankowy z przyłączem prasowanym, długi | 68.2 | 4026755354607 | art. wycofywany z programu produkcji | 24.44.26.0 | 74122000 |  | 80 | 65 | 55 | 0,169
1537045 | Cofit PD, 20x2,5 mm - Rp 1/2, wylot ścienny kolankowy z przyłączem prasowanym, długi | 75.8 | 4026755354614 | art. wycofywany z programu produkcji | 24.44.26.0 | 74122000 |  | 77 | 62 | 52 | 0,191
1537053 | Cofit PD, 16x2 mm - Rp 1/2, wylot ścienny kolankowy z przyłączem prasowanym, krótki | 68.2 | 4026755354621 | art. wycofywany z programu produkcji | 24.44.26.0 | 74122000 |  | 79 | 45 | 52 | 0,15
1537055 | Cofit PD, 20x2,5 mm - Rp 1/2, wylot ścienny kolankowy z przyłączem prasowanym, krótki | 75.8 | 4026755354638 | art. wycofywany z programu produkcji | 24.44.26.0 | 74122000 |  | 45,2 | 51,7 | 80 | 0,163
1537056 | Cofit PD, 20x2,5 mm - Rp 3/4, wylot ścienny kolankowy z przyłączem prasowanym, krótki | 81.2 | 4026755354645 | art. wycofywany z programu produkcji | 24.44.26.0 | 74122000 |  | 82 | 52 | 48 | 0,191
1537141 | Cofit PD, 16x16 mm - Rp 1/2, wylot ścienny U z przyłączem prasowanym, przelotowy | 99.6 | 4026755439878 | art. wycofywany z programu produkcji | 24.44.26.0 | 74122000 |  | 78 | 68 | 44 | 0,254
1537142 | Cofit PD, 20x20 mm - Rp 1/2, wylot ścienny U z przyłączem prasowanym, przelotowy | 111 | 4026755439885 | art. wycofywany z programu produkcji | 24.44.26.0 | 74122000 |  | 77 | 71 | 45 | 0,286
1537143 | Cofit PD, 16x2 - 16x2 mm - Rp 1/2, wylot ścienny kolankowy z przyłączem prasowanym, kątowy | 99.6 | 4026755354652 | art. wycofywany z programu produkcji | 24.44.26.0 | 74122000 |  | 78 | 78 | 61 | 0,293
1537145 | Cofit PD, 20x2,5 - 20x2,5 mm - Rp 1/2, wylot ścienny kolankowy z przyłączem prasowanym, kątowy | 109 | 4026755354669 | art. wycofywany z programu produkcji | 24.44.26.0 | 74122000 |  | 77 | 77 | 60 | 0,307
1537146 | Cofit PD, 20x2,5 - 16x2 mm x Rp 1/2, wylot ścienny kolankowy z przyłączem prasowanym, U-kształtowy | 109 | 4026755419528 | art. wycofywany z programu produkcji | 24.44.26.0 | 74122000 |  | 76 | 72 | 46 | 0,27
1537147 | Cofit PD, 26x3 - 20x2,5 mm x Rp 1/2, wylot ścienny kolankowy z przyłączem prasowanym, U-kształtowy | 121 | 4026755419535 | art. wycofywany z programu produkcji | 24.44.26.0 | 74122000 |  | 77 | 77 | 46 | 0,336
1537148 | Cofit PD, 26x3 - 26x3 mm x Rp 1/2, wylot ścienny kolankowy z przyłączem prasowanym, U-kształtowy | 131 | 4026755419542 | art. wycofywany z programu produkcji | 24.44.26.0 | 74122000 |  | 81 | 81 | 47 | 0,366
1537243 | Cofit PD, 16x2 - Rp 1/2 - 16x2 mm, wylot ścienny przelotowy z przyłączami prasowanymi, prosty, długi | 99.6 | 4026755354676 | art. wycofywany z programu produkcji | 24.44.26.0 | 74122000 |  | 102,3 | 51,9 | 61 | 0,209
1537245 | Cofit PD, 20x2,5 - Rp 1/2 - 20x2,5 mm, wylot ścienny przelotowy z przyłączami prasowanymi, prosty, długi | 109 | 4026755354683 | art. wycofywany z programu produkcji | 24.44.26.0 | 74122000 |  | 103 | 52,15 | 60,9 | 0,237
1537253 | Cofit PD, 16x2 - Rp 1/2 - 16x2 mm, wylot ścienny przelotowy z przyłączami prasowanymi, prosty, krótki | 99.6 | 4026755354690 | art. wycofywany z programu produkcji | 24.44.26.0 | 74122000 |  | 102 | 52 | 45 | 0,183
1537255 | Cofit PD, 20x2,5 - Rp 1/2 - 20x2,5 mm, wylot ścienny przelotowy z przyłączami prasowanymi, prosty, krótki | 109 | 4026755354706 | art. wycofywany z programu produkcji | 24.44.26.0 | 74122000 |  | 102 | 46 | 52 | 0,213
1537343 | Cofit PD, 16x2 mm - Rp 1/2, przejście przez ścianę z przyłączem prasowanym, z elementami mocowania G 3/4 | 114 | 4026755354713 | art. wycofywany z programu produkcji | 24.44.26.0 | 74122000 |  | 85 | 75 | 60 | 0,286
1537345 | Cofit PD, 20x2,5 mm - Rp 1/2, przejście przez ścianę z przyłączem prasowanym, z elementami mocowania G 3/4 | 128 | 4026755354720 | art. wycofywany z programu produkcji | 24.44.26.0 | 74122000 |  | 91 | 75 | 58 | 0,293
1537443 | Cofit PD, 16x2 mm - Rp 1/2, wylot prasowany podtynkowy do spłuczki, z elementami mocowania G 3/4 | 114 | 4026755354737 | art. wycofywany z programu produkcji | 24.44.26.0 | 74122000 |  | 83 | 48 | 41 | 0,235
1537645 | Cofit PD, 20x2,5 mm - Rp 1/2 GW, przyłącze prasowano-wkrętne | 101 | 4026755354751 | art. wycofywany z programu produkcji | 24.44.26.0 | 74122000 |  | 60 | 50 | 35 | 0,128
1538183 | Cofit PD, 2 krótkie wyloty na płytce mocującej, 16x2 mm - Rp 1/2, rozstaw 153 mm, z tłumikami drgań, z mocowaniem płaskim | 140 | 4026755354799 | art. wycofywany z programu produkcji | 24.44.26.0 | 74122000 |  | 249 | 84 | 50,3 | 0,486
1538184 | Cofit PD, 2 krótkie wyloty na płytce mocującej, 16x2 mm - Rp 1/2, rozstaw 80 mm, z tłumikami drgań, z mocowaniem płaskim | 140 | 4026755354768 | art. wycofywany z programu produkcji | 24.44.26.0 | 74122000 |  | 210 | 85 | 55 | 0,455
1538185 | Cofit PD, 2 krótkie wyloty na płytce mocującej, 16x2 mm - Rp 1/2, rozstaw 100 mm, z tłumikami drgań, z mocowaniem płaskim | 140 | 4026755354775 | art. wycofywany z programu produkcji | 24.44.26.0 | 74122000 |  | 210 | 84 | 51,3 | 0,49
1538186 | Cofit PD, 2 krótkie wyloty na płytce mocującej, 16x2 mm - Rp 1/2, rozstaw 153 mm, z tłumikami drgań, z mocowaniem giętym | 140 | 4026755354805 | art. wycofywany z programu produkcji | 24.44.26.0 | 74122000 |  | 370 | 85 | 54 | 0,524
1538187 | Cofit PD, 2 krótkie wyloty na płytce mocującej, 20x2,5 mm - Rp 1/2, rozstaw 153 mm, z tłumikami drgań, z mocowaniem giętym | 160 | 4026755354812 | art. wycofywany z programu produkcji | 24.44.26.0 | 74122000 |  | 368 | 83,8 | 52,2 | 0,56
1538188 | Cofit PD, 2 krótkie wyloty na płytce mocującej, 16x2 mm - Rp 1/2, rozstaw 80 mm, z tłumikami drgań, z mocowaniem giętym | 134 | 4026755354829 | art. wycofywany z programu produkcji | 24.44.26.0 | 74122000 |  | 363 | 80 | 47 | 0,654
1538189 | Cofit PD, 2 krótkie wyloty na płytce mocującej, 16x2 mm - Rp 1/2, rozstaw 100 mm, z tłumikami drgań, z mocowaniem giętym | 134 | 4026755354836 | art. wycofywany z programu produkcji | 24.44.26.0 | 74122000 |  | 365 | 85 | 53 | 0,655
1538196 | Cofit PD, 2 długie wyloty na płytce mocującej, 16x2 mm - Rp 1/2, rozstaw 153 mm, z tłumikami drgań, z mocowaniem giętym | 140 | 4026755354843 | art. wycofywany z programu produkcji | 24.44.26.0 | 74122000 |  | 373 | 85 | 67 | 0,569
1538197 | Cofit PD, 2 długie wyloty na płytce mocującej, 20x2,5 mm - Rp 1/2, rozstaw 153 mm, z tłumikami drgań, z mocowaniem giętym | 160 | 4026755354850 | art. wycofywany z programu produkcji | 24.44.26.0 | 74122000 |  | 370 | 85 | 70 | 0,6
1538198 | Cofit PD, 2 długie wyloty na płytce mocującej, 16x2 mm - Rp 1/2, rozstaw 80 mm, z tłumikami drgań, z mocowaniem giętym | 140 | 4026755354867 | art. wycofywany z programu produkcji | 24.44.26.0 | 74122000 |  | 365 | 81 | 70 | 0,694
1538199 | Cofit PD, 2 długie wyloty na płytce mocującej, 16x2 mm - Rp 1/2, rozstaw 100 mm, z tłumikami drgań, z mocowaniem giętym | 140 | 4026755354874 | art. wycofywany z programu produkcji | 24.44.26.0 | 74122000 |  | 365 | 85 | 68 | 0,663
1539946 | Cofit PD, wygłuszenie do wylotu ściennego U-kształtowego o nr kat. 1537146 | art. wycofany | 4026755430783 | art. wycofany z produkcji, dostępność ograniczona lub brak | 22.23.19.0 | 39259080
1539947 | Cofit PD, wygłuszenie do wylotu ściennego U-kształtowego o nr kat. 1537147/48 | art. wycofany | 4026755430790 | art. wycofany z produkcji, dostępność ograniczona lub brak | 22.23.19.0 | 39259080
1540154 | Copipe HSC, 14x2 mm, zwój 100 m, rura wielowarstwowa PE-RT/AL/PE-RT, cena za mb | 14.6 | 4026755383492 |  | 22.21.29.0 | 39173900 |  | 1000 | 14,2 | 14,2 | 0,09
1540155 | Copipe HSC, 16x2 mm, zwój 100 m, rura wielowarstwowa PE-RT/AL/PE-RT, cena za mb | 15.2 | 4026755383508 |  | 22.21.29.0 | 39173900 |  | 1000 | 16,25 | 16,25 | 0,105
1540160 | Copipe HSC, 20x2,5 mm, zwój 100 m, rura wielowarstwowa PE-RT/AL/PE-RT, cena za mb | 23.9 | 4026755383522 |  | 22.21.29.0 | 39173900 |  | 1000 | 20,25 | 20,25 | 0,165
1540254 | Copipe HSC, 14x2 mm, zwój 200 m, rura wielowarstwowa PE-RT/AL/PE-RT, cena za mb | 14.6 | 4026755383539 |  | 22.21.29.0 | 39173900 |  | 1000 | 14,2 | 14,2 | 0,088
1540255 | Copipe HSC, 16x2 mm, zwój 200 m, rura wielowarstwowa PE-RT/AL/PE-RT, cena za mb | 15.2 | 4026755383546 |  | 22.21.29.0 | 39173900 |  | 1000 | 16,1 | 16,1 | 0,107
1540257 | Copipe HSC, 17x2, 200 m, rura wielowarstwowa PE-RT/AL/PE-RT, cena za mb | 15.5 | 4026755424782 |  | 22.21.29.0 | 39173900 |  | 1000 | 17 | 17 | 0,115
1540260 | Copipe HSC, 20x2,5 mm, zwój 200 m, rura wielowarstwowa PE-RT/AL/PE-RT, cena za mb | 22.3 | 4026755396669 |  | 22.21.29.0 | 39173900 |  | 1000 | 20,2 | 20,2 | 0,161
1540355 | Rura Klett, 16x2, 200 m, rura wielowarstwowa PE-RT/AL/PE-RT, cena za mb | na zapytanie | 4026755460070 |  | 22.21.29.0 | 39173900 |  | 1000 | 16 | 16 | 0,105
1540555 | Copipe HSC, 16x2 mm, zwój 500 m, rura wielowarstwowa PE-RT/AL/PE-RT, cena za mb | 15.2 | 4026755383553 |  | 22.21.29.0 | 39173900 |  | 1000 | 16 | 16 | 0,107
1540557 | Copipe HSC, 17x2, 500 m, rura wielowarstwowa PE-RT/AL/PE-RT, cena za mb | 15.5 | 4026755424799 |  | 22.21.29.0 | 39173900 |  | 1000 | 17 | 17 | 0,117
1541054 | Copipe HSC, 14x2 mm, zwój 50 m, rura wielowarstwowa PE-RT/AL/PE-RT, cena za mb | 14.6 | 4026755383560 |  | 22.21.29.0 | 39173900 |  | 14 | 14 | 1000 | 0,101
1541055 | Copipe HSC, 16x2 mm, zwój 50 m, rura wielowarstwowa PE-RT/AL/PE-RT, cena za mb | 15.2 | 4026755383577 |  | 22.21.29.0 | 39173900 |  | 1000 | 16,2 | 16,2 | 0,11
1541060 | Copipe HSC, 20x2,5 mm, zwój 50 m, rura wielowarstwowa PE-RT/AL/PE-RT, cena za mb | 23.9 | 4026755383584 |  | 22.21.29.0 | 39173900 |  | 1000 | 20,2 | 20,2 | 0,17
1541066 | Copipe HSC, 26x3 mm, zwój 50 m, rura wielowarstwowa PE-RT/AL/PE-RT, cena za mb | 34.3 | 4026755383591 |  | 22.21.29.0 | 39173900 |  | 1000 | 26,1 | 26,1 | 0,276
1541072 | Copipe HSC, 32x3 mm, zwój 50 m, rura wielowarstwowa PE-RT/AL/PE-RT, cena za mb | 60.7 | 4026755383607 |  | 22.21.29.0 | 39173900 |  | 1000 | 32,25 | 32,25 | 0,36
1541155 | Copipe HSC, 16x2 mm, zwój 50m, rura PE-RT/AL/PE-RT z izolacją 4 mm, cena za mb | 29.1 | 4026755383614 | art. wycofywany z programu produkcji | 22.21.29.0 | 39173900 |  | 1000 | 27 | 27 | 0,13
1541160 | Copipe HSC, 20x2,5 mm, zwój 50m, rura PE-RT/AL/PE-RT z izolacją 4 mm, cena za mb | 36 | 4026755383621 | art. wycofywany z programu produkcji | 22.21.29.0 | 39173900 |  | 1000 | 31 | 31 | 0,19
1541254 | Copipe HSC, 14x2mm, zwój 50m, rura PE-RT/AL/PE-RT w rurze ochronnej, cena za mb | 21.9 | 4026755383638 | art. wycofywany z programu produkcji | 22.21.29.0 | 39173900 |  | 1000 | 25 | 25 | 0,17
1541255 | Copipe HSC, 16x2 mm, zwój 50m, rura PE-RT/AL/PE-RT w rurze ochronnej, cena za mb | 23.9 | 4026755383645 | art. wycofywany z programu produkcji | 22.21.29.0 | 39173900 |  | 1000 | 25,1 | 25,1 | 0,18
1541260 | Copipe HSC, 20x2,5 mm, zwój 50m, rura PE-RT/AL/PE-RT w rurze ochronnej, cena za mb | 32.2 | 4026755383652 | art. wycofywany z programu produkcji | 22.21.29.0 | 39173900 |  | 1000 | 28 | 28 | 0,23
1541355 | Copipe HSC, 16x2 mm, zwój 50m, rura PE-RT/AL/PE-RT z izolacją 6 mm, cena za mb | 30.7 | 4026755383669 | art. wycofywany z programu produkcji | 22.21.29.0 | 39173900 |  | 1000 | 30 | 30 | 0,133
1541360 | Copipe HSC, 20x2,5 mm, zwój 50m, rura PE-RT/AL/PE-RT z izolacją 6 mm, cena za mb | 32.6 | 4026755383676 | art. wycofywany z programu produkcji | 22.21.29.0 | 39173900 |  | 1000 | 20,4 | 20,4 | 0,19
1541455 | Copipe HSC, 16x2 mm, zwój 50m, rura PE-RT/AL/PE-RT z izolacją 9 mm, cena za mb | 38.1 | 4026755383683 | art. wycofywany z programu produkcji | 22.21.29.0 | 39173900 |  | 1000 | 36,1 | 36,1 | 0,138
1541460 | Copipe HSC, 20x2,5 mm, zwój 50m, rura PE-RT/AL/PE-RT z izolacją 9 mm, cena za mb | 40.1 | 4026755383690 | art. wycofywany z programu produkcji | 22.21.29.0 | 39173900 |  | 1000 | 42 | 42 | 0,206
1541555 | Copipe HSC, 16x2 mm, rura PE-RT/AL/PE-RT w sztangach 5 m, cena za mb | 28.2 | 4026755383706 | art. wycofywany z programu produkcji | 22.21.29.0 | 39173900 |  | 1000 | 16,1 | 16,1 | 0,116
1541560 | Copipe HSC, 20x2,5 mm, rura PE-RT/AL/PE-RT w sztangach 5 m, cena za mb | 33.9 | 4026755383713 | art. wycofywany z programu produkcji | 22.21.29.0 | 39173900 |  | 1000 | 20,2 | 20,2 | 0,168
1541566 | Copipe HSC, 26x3 mm, rura PE-RT/AL/PE-RT w sztangach 5 m, cena za mb | 48 | 4026755383720 | art. wycofywany z programu produkcji | 22.21.29.0 | 39173900 |  | 1000 | 26,2 | 26,2 | 0,262
1541572 | Copipe HSC, 32x3 mm, rura PE-RT/AL/PE-RT w sztangach 5 m, cena za mb | 69.4 | 4026755383737 | art. wycofywany z programu produkcji | 22.21.29.0 | 39173900 |  | 1000 | 32,4 | 32,4 | 0,32
1541582 | Copipe HSC, 50x4,5 mm, rura PE-RT/AL/PE-RT w sztangach 5 m, cena za mb | 194 | 4026755460209 | art. wycofywany z programu produkcji | 22.21.29.0 | 39173900 |  | 5000 | 50 | 50 | 0,742
1541584 | Copipe HSC, 40x3,5 mm, rura PE-RT/AL/PE-RT w sztangach 5 m, cena za mb | 103 | 4026755383744 | art. wycofywany z programu produkcji | 22.21.29.0 | 39173900 |  | 1000 | 41 | 41 | 0,508
1541585 | Copipe HSC, 63x6 mm, rura PE-RT/AL/PE-RT w sztangach 5 m, cena za mb | 294 | 4026755460216 | art. wycofywany z programu produkcji | 22.21.29.0 | 39173900 |  | 1000 | 62,2 | 62,2 | 1,24
1552543 | Cofit PDK-HT, 16x2,2 - 16x2,2 mm, złączka prasowana, PPSU | 25.1 | 4026755437027 |  | 22.21.29.0 | 39174000
1552545 | Cofit PDK-HT, 20x2,8 - 20x2,8 mm, złączka prasowana, PPSU | 32 | 4026755437034 |  | 22.21.29.0 | 39174000 |  | 63 | 25 | 25 | 0,033
1552655 | Cofit PDK-HT, 20x2,8 - 16x2,2 mm, złączka redukcyjna prasowana, PPSU | 32.5 | 4026755437041 |  | 22.21.29.0 | 39174000
1552843 | Cofit PDK-HT, 16x2,2 - 16x2,2 mm, kolanko prasowane, kąt 90°, PPSU | 38.2 | 4026755437058 |  | 22.21.29.0 | 39174000 |  | 58 | 58 | 19 | 0,027
1552845 | Cofit PDK-HT, 20x2,8 - 20x2,8 mm, kolanko prasowane, kąt 90°, PPSU | 42.9 | 4026755437065 |  | 22.21.29.0 | 39174000
1553043 | Cofit PDK-HT, 16x2,2 - 16x2,2 - 16x2,2 mm, trójnik prasowany, PPSU | 50.5 | 4026755437072 |  | 22.21.29.0 | 39174000 |  | 97 | 62 | 21 | 0,04
1553045 | Cofit PDK-HT, 20x2,8 - 20x2,8 - 20x2,8 mm, trójnik prasowany, PPSU | 58.5 | 4026755437089 |  | 22.21.29.0 | 39174000
1553155 | Cofit PDK-HT, 20x2,8 - 16x2,2 - 20x2,8 mm, trójnik prasowany, odejście z redukcją, PPSU | 62.8 | 4026755437096 |  | 22.21.29.0 | 39174000
1553354 | Cofit PDK-HT, 20x2,8 - 16x2,2 - 16x2,2 mm, trójnik prasowany, odejście i przelot z redukcją, PPSU | 62.8 | 4026755437102 |  | 22.21.29.0 | 39174000
1562043 | Cofit PD-HT, 16x2,2 mm - R 1/2 GZ, złączka prasowano-wkrętna, bez powłoki galwanicznej | 23.9 | 4026755437119 |  | 24.44.26.0 | 74122000 |  | 59 | 23 | 23 | 0,073
1562045 | Cofit PD-HT, 20x2,8 mm - R 1/2 GZ, złączka prasowano-wkrętna, bez powłoki galwanicznej | 30 | 4026755437126 |  | 24.44.26.0 | 74122000 |  | 60 | 29 | 29 | 0,095
1562046 | Cofit PD-HT, 20x2,8 mm - R 3/4 GZ, złączka prasowano-wkrętna, bez powłoki galwanicznej | 31.2 | 4026755437133 |  | 24.44.26.0 | 74122000 |  | 60 | 30 | 30 | 0,107
1562048 | Cofit PD-HT, 25x3,5 mm - R 3/4 GZ, złączka prasowano-wkrętna, bez powłoki galwanicznej | 48.2 | 4026755437140 |  | 24.44.26.0 | 74122000 |  | 61 | 28 | 28 | 0,118
1562049 | Cofit PD-HT, 25x3,5 mm - R 1 GZ, złączka prasowano-wkrętna, bez powłoki galwanicznej | 57.4 | 4026755437157 |  | 24.44.26.0 | 74122000 |  | 63 | 41 | 41 | 0,165
1562051 | Cofit PD-HT, 32x4,4 mm - R 1 GZ, złączka prasowano-wkrętna, bez powłoki galwanicznej | 65 | 4026755437164 |  | 24.44.26.0 | 74122000 |  | 65 | 38 | 39 | 0,201
1562243 | Cofit PD-HT, 16x2,2 mm - Rp 1/2 GW, złączka prasowano-nakrętna | 26.9 | 4026755437171 |  | 22.21.29.0 | 39174000 |  | 61 | 31 | 31 | 0,102
1562246 | Cofit PD-HT, 20x2,8 mm - Rp 3/4 GW, złączka prasowano-nakrętna | 38.4 | 4026755437188 |  | 24.44.26.0 | 74122000 |  | 59 | 36 | 36 | 0,121
1562543 | Cofit PD-HT, 16x2,2 - 16x2,2 mm, złączka prasowana | 31.1 | 4026755437195 |  | 24.44.26.0 | 74122000 |  | 62 | 21 | 21 | 0,055
1562545 | Cofit PD-HT, 20x2,8 - 20x2,8 mm, złączka prasowana | 41.5 | 4026755437201 |  | 24.44.26.0 | 74122000 |  | 62 | 24 | 24 | 0,075
1562546 | Cofit PD-HT, 25x3,5 - 25x3,5 mm, złączka prasowana | 63.9 | 4026755437218 |  | 24.44.26.0 | 74122000 |  | 62 | 29 | 29 | 0,109
1562547 | Cofit PD-HT, 32x4,4 - 32x4,4 mm, złączka prasowana | 78 | 4026755437225 |  | 24.44.26.0 | 74122000 |  | 61 | 35 | 35 | 0,154
1562655 | Cofit PD-HT, 20x2,8 - 16x2,2 mm, złączka prasowana, redukcyjna | 44 | 4026755437232 |  | 24.44.26.0 | 74122000 |  | 69 | 25 | 25 | 0,079
1562656 | Cofit PD-HT, 25x3,5 - 16x2,2 mm, złączka prasowana, redukcyjna | 66 | 4026755437249 |  | 24.44.26.0 | 74122000 |  | 69 | 28 | 28 | 0,099
1562657 | Cofit PD-HT, 25x3,5 - 20x2,8 mm, złączka prasowana, redukcyjna | 71.5 | 4026755437256 |  | 24.44.26.0 | 74122000 |  | 71 | 29 | 29 | 0,112
1562660 | Cofit PD-HT, 32x4,4 - 25x3,5 mm, złączka prasowana, redukcyjna | 106 | 4026755437263 |  | 24.44.26.0 | 74122000 |  | 69 | 35 | 35 | 0,155
1562843 | Cofit PD-HT, 16x2,2 - 16x2,2 mm, kolanko 90 stopni, prasowane | 45.9 | 4026755437270 |  | 24.44.26.0 | 74122000 |  | 61 | 61 | 20 | 0,117
1562845 | Cofit PD-HT, 20x2,8 - 20x2,8 mm, kolanko 90 stopni, prasowane | 68.2 | 4026755437287 |  | 24.44.26.0 | 74122000 |  | 65 | 65 | 23 | 0,137
1562847 | Cofit PD-HT, 25x3,5 - 25x3,5 mm, kolanko 90 stopni, prasowane | 97.4 | 4026755437294 |  | 24.44.26.0 | 74122000 |  | 64 | 64 | 28 | 0,202
1562849 | Cofit PD-HT, 32x4,4 - 32x4,4 mm, kolanko 90 stopni, prasowane | 131 | 4026755437300 |  | 24.44.26.0 | 74122000 |  | 76 | 76 | 36 | 0,297
1563043 | Cofit PD-HT, 16x2,2 - 16x2,2 - 16x2,2 mm, trójnik prasowany | 63.9 | 4026755437317 |  | 24.44.26.0 | 74122000 |  | 103 | 19 | 19 | 0,167
1563045 | Cofit PD-HT, 20x2,8 - 20x2,8 - 20x2,8 mm, trójnik prasowany | 85.5 | 4026755437324 |  | 24.44.26.0 | 74122000 |  | 106 | 66 | 26 | 0,198
1563046 | Cofit PD-HT, 25x3,5 - 25x3,5 - 25x3,5 mm, trójnik prasowany | 118 | 4026755437331 |  | 24.44.26.0 | 74122000 |  | 108 | 69 | 27 | 0,285
1563047 | Cofit PD-HT, 32x4,4 - 32x4,4 - 32x4,4 mm, trójnik prasowany | 189 | 4026755437348 |  | 24.44.26.0 | 74122000 |  | 114 | 76 | 35 | 0,417
1563155 | Cofit PD-HT, 20x2,8 - 16x2,2 - 20x2,8 mm, trójnik prasowany, odejście z redukcją | 83.3 | 4026755437355 |  | 24.44.26.0 | 74122000 |  | 102 | 61 | 25 | 0,197
1563156 | Cofit PD-HT, 25x3,5 - 16x2,2 - 25x3,5 mm, trójnik prasowany, odejście z redukcją | 101 | 4026755437362 |  | 24.44.26.0 | 74122000
1563157 | Cofit PD-HT, 25x3,5 - 20x2,8 - 25x3,5 mm, trójnik prasowany, odejście z redukcją | 112 | 4026755437379 |  | 24.44.26.0 | 74122000 |  | 108 | 70 | 29 | 0,265
1563354 | Cofit PD-HT, 20x2,8 - 16x2,2 - 16x2,2 mm, trójnik prasowany, odejście i przelot z redukcją | 97.4 | 4026755437386 |  | 24.44.26.0 | 74122000 |  | 103 | 62 | 19 | 0,173
1563356 | Cofit PD-HT, 25x3,5 - 16x2,2 - 20x2,8 mm, trójnik prasowany, odejście i przelot z redukcją | 122 | 4026755437393 |  | 24.44.26.0 | 74122000 |  | 106 | 69 | 29 | 0,214
1565243 | Cofit PD-HT, kolano z miedzi do podłączenia grzejnika, niklowane, złączka do rur Copex HT PE-Xc 16x2,2 mm | 94.2 | 4026755454628 |  | 24.44.26.0 | 74122000
1565245 | Cofit PD-HT, kolano z miedzi do podłączenia grzejnika, niklowane, złączka do rur Copex HT PE-Xc 20x2,8 mm | 103 | 4026755454635 |  | 24.44.26.0 | 74122000
1567053 | Cofit PD-HT, 16x2,2 mm - Rp 1/2, wylot ścienny kolankowy z przyłączem prasowanym, krótki | 66 | 4026755436440 |  | 24.44.26.0 | 74122000 |  | 76 | 52 | 46 | 0,152
1567055 | Cofit PD-HT, 20x2,8 mm - Rp 1/2, wylot ścienny kolankowy z przyłączem prasowanym, krótki | 73.6 | 4026755436457 |  | 24.44.26.0 | 74122000 |  | 80 | 52 | 44 | 0,161
1567955 | Cofit S-HT, złączka skręcana do rur tworzywowych Copex HTPE-XC, 16 x 2,2 mm x G 3/4 NZ (Eurokonus) | 21.7 | 4026755455410 |  | 24.44.26.0 | 74122000
1567960 | Cofit S-HT, złączka skręcana do rur tworzywowych Copex HTPE-XC, 20 x 2,8 mm x G 3/4 NZ (Eurokonus) | 28.9 | 4026755455427 |  | 24.44.26.0 | 74122000
1569493 | Szczęki zaciskające Typ H 25 A, do rur 25 mm | 1720 | 4026755446722 |  | 25.73.60.0 | 82073010 |  | 160 | 110 | 55 | 2,028
1569594 | Uniwersalne narzędzie do gradowania i kalibrowania, do rur HT 16x2,2 / 20x2,8 / 25x3,5 / 32x4,4 | 460 | 4026755446739 |  | 25.73.30.0 | 82055980 |  | 123 | 73 | 73 | 0,385
1569693 | Szczęki zaciskające do rur 25 mm, do prasy 18V o nr kat. 1519681 | 1920 | 4026755446746 |  | 25.73.60.0 | 82073010 |  | 135 | 105 | 55 | 1,155
1601465 | Termostat Uni LH 16-28 st.C | 59.8 | 4026755341539 | art. pozakatalogowy | 28.14.12.0 | 84818031 |  | 57 | 53 | 88 | 0,172
1601475 | Termostat Uni LD 16-28 st.C | 59.8 | 4026755365481 | art. pozakatalogowy | 28.14.12.0 | 84818031 |  | 56 | 55 | 101 | 0,159
1603066 | Termostat vindo TH skala 2-5 z czujnikiem cieczowym | 55.5 | 4026755391619 | art. pozakatalogowy | 28.14.12.0 | 84818031 |  | 85 | 43 | 43 | 0,12
1609302 | Adapter 1/4 | 27.6 | 4026755284539 |  | 24.44.26.0 | 74122000 |  | 20,9 | 17,4 | 17,4 | 0,027
1613066 | Termostat Vindo RTD do zaworów RTD firmy Danfoss | 55.5 | 4026755369236 |  | 28.14.12.0 | 84818031 |  | 44 | 44 | 84 | 0,122
1613401 | Termostat Uni LA, 7-28 C, 0*1-5, czujnik cieczowy, M 28 x 1.5 | 64.1 | 4026755136876 |  | 28.14.12.0 | 84818031 |  | 57 | 57 | 94 | 0,175
1613465 | Termostat Uni LA, 7-28 C, *1-5, czujnik cieczowy, M 32 x 1.0 | 64.1 | 4026755237498 | art. wycofywany z programu produkcji | 28.14.12.0 | 84818031 |  | 55 | 55 | 94 | 0,176
1613501 | Termostat Uni LK, 7-28 C, 0*1-5, czujnik cieczowy, M 28 x 1 | 72.6 | 4026755171655 |  | 28.14.12.0 | 84818031 |  | 56 | 56 | 96 | 0,183
1616001 | Termostat Uni LV, 7-28 C, 0*1-5, czujnik cieczowy, połączenie zaciskowe z nakrętką | 72.6 | 4026755222531 |  | 28.14.12.0 | 84818031 |  | 55 | 55 | 100 | 0,188
1616100 | Termostat Uni LM, 7-28 C, 0*1-5, czujnik cieczowy, M 38 x 1.5 | 72.6 | 4026755192759 |  | 28.14.12.0 | 84818031 |  | 95 | 55 | 55 | 0,194
1616200 | Termostat Uni LI, 7-28 C, 0*1-5, czujnik cieczowy, M 32 x 1.0 | 72.6 | 4026755205404 |  | 28.14.12.0 | 84818031 |  | 56 | 56 | 95 | 0,183
1616301 | Termostat Uni LR, 7-28 C, 0*1-5, czujnik cieczowy, M 33 x 2.0 | 72.6 | 4026755210330 |  | 28.14.12.0 | 84818031 |  | 62 | 58 | 98 | 0,207
1616500 | Termostat Uni LO (Oreg/Ondal) 7-28 C, 0 * 1-5, z czujnikiem cieczowym, M38x1,5 | 82.2 | 4026755329957 |  | 28.14.12.0 | 84818031 |  | 57 | 57 | 95 | 0,204
1616575 | Termostat Uni LDV | 82.2 | 4026755330779 |  | 28.14.12.0 | 84818031 |  | 56 | 56 | 100 | 0,193
1616675 | Termostat Uni LDVL | 82.2 | 4026755330786 |  | 28.14.12.0 | 84818031 |  | 94 | 56 | 56 | 0,178
1627965 | Nasadka zamknij/otwórz imbusowa, nakrętka złączna M 30x1,5 | 63.9 | 4026755211832 |  | 28.14.20.0 | 84819000 |  | 37 | 32 | 32 | 0,128
1641451 | Adapter kątowy, antracytowy | 46.6 | 4026755308013 |  | 28.14.20.0 | 84819000 |  | 49,4 | 32 | 39,6 | 0,043
1643561 | Zawór z poziomą rurką nurnikową DN 15, 3/4GZ, z odcięciem | 363 | 4026755334609 |  | 28.14.12.0 | 84818031 |  | 155 | 82 | 42 | 0,542
1648077 | Wkładka zaworowa GH, zamienione zasilanie i powrót, G1/2GZ | 117 | 4026755303070 |  | 28.14.20.0 | 84819000 |  | 55 | 33 | 33 | 0,073
1650793 | Wkładka uszczelniająca do Cocon QTZ DN20 | 29.1 | 4026755388732 |  | 28.14.20.0 | 84819000 |  | 7,4 | 26,9 | 26,9 | 0,016
1651500 | Nastawnik ręczny do mieszaczy 3- lub 4-drogowych | 65.5 | 4026755163797 |  | 28.14.20.0 | 84819000 |  | 71 | 51 | 36 | 0,023
1659990 | Wkładka płaskouszczelniająca (1 szt.) | 15.8 | 4026755281019 |  | 24.44.26.0 | 74122000 |  | 29,5 | 29,5 | 8,6 | 0,018
1661100 | Wkładka uszczelniająca ze stożkiem, do złączek Multiflex F, (kpl.=2 szt.) | 11.8 | 4026755171853 |  | 28.14.20.0 | 84819000 |  | 54 | 25 | 13 | 0,021
1661445 | Adapter gwintu nakrętki M 32 x 1,0 na M 30 x 1,5 | 40.7 | 4026755340624 | art. wycofywany z programu produkcji | 28.14.12.0 | 84818039 |  | 37 | 34 | 26 | 0,058
1670851 | Zawór 2-drogowy kołnierzowy, DN 65, PN16, z żeliwa szarego, uszczelnienie EPDM, złącza kołnierzowe AB i A otworowane wg ANSI | 3470 | 4026755419689 |  | 28.14.13.0 | 84818071 |  | 370 | 365 | 215 | 23,6
1670852 | Zawór 2-drogowy kołnierzowy, DN 80, PN16, z żeliwa szarego, uszczelnienie EPDM, złącza kołnierzowe AB i A otworowane wg ANSI | 4870 | 4026755419696 |  | 28.14.11.0 | 84811099 |  | 455 | 375 | 215 | 29,701
1670853 | Zawór 2-drogowy kołnierzowy, DN100, PN16, z żeliwa szarego, uszczelnienie EPDM, złącza kołnierzowe AB i A otworowane wg ANSI | 6390 | 4026755419702 |  | 28.14.13.0 | 84818071 |  | 430 | 350 | 315 | 40,7
1670854 | Zawór 2-drogowy kołnierzowy, DN125, PN16, z żeliwa szarego, uszczelnienie EPDM, złącza kołnierzowe AB i A otworowane wg ANSI | 10200 | 4026755419719 |  | 28.14.13.0 | 84818071 |  | 800 | 400 | 380 | 69,5
1670855 | Zawór 2-drogowy kołnierzowy, DN150, PN16, z żeliwa szarego, uszczelnienie EPDM, złącza kołnierzowe AB i A otworowane wg ANSI | 12900 | 4026755419726 |  | 28.14.13.0 | 84818071 |  | 800 | 600 | 510 | 101,5
1671003 | Zestaw grzejnikowy z termostatem Vindo TH, zaworem termostatycznym A i powrotnym Combi 2, DN 10, kątowy | 204 | 4026755388428 | art. wycofywany z programu produkcji | 28.14.12.0 | 84818031 |  | 130 | 105 | 63 | 0,543
1671004 | Zestaw grzejnikowy z termostatem Vindo TH, zaworem termostatycznym A i powrotnym Combi 2, DN 15, kątowy | 135 | 4026755388435 | art. wycofywany z programu produkcji | 28.14.12.0 | 84818031 |  | 130 | 105 | 65 | 0,649
1672003 | Zestaw grzejnikowy z termostatem Vindo TH, zaworem termostatycznym RF i powrotnym Combi 2, DN 10, prosty | 211 | 4026755388442 | art. wycofywany z programu produkcji | 28.14.12.0 | 84818031 |  | 131 | 135 | 70 | 0,589
1672004 | Zestaw grzejnikowy z termostatem Vindo TH, zaworem termostatycznym RF i powrotnym Combi 2, DN 15, prosty | 135 | 4026755388497 | art. wycofywany z programu produkcji | 28.14.12.0 | 84818031 |  | 130 | 105 | 65 | 0,663
1673703 | Zestaw grzejnikowy z termostatem Vindo TH, zaworem termostatycznym AV 9 i powrotnym Combi 2, DN 10, kątowy | 139 | 4026755427820 | art. wycofywany z programu produkcji | 28.14.12.0 | 84818031 |  | 130 | 104 | 64 | 0,562
1673704 | Zestaw grzejnikowy z termostatem Vindo TH, zaworem termostatycznym AV 9 i powrotnym Combi 2, DN 15, kątowy | 140 | 4026755427837 | art. wycofywany z programu produkcji | 28.14.12.0 | 84818031 |  | 130 | 105 | 62 | 0,652
1675103 | Zestaw grzejnikowy z termostatem Vindo TH, zaworem termostatycznym RFV 9 i powrotnym Combi 2, DN 10, prosty | 139 | 4026755427882 | art. wycofywany z programu produkcji | 28.14.12.0 | 84818031 |  | 132 | 115 | 65 | 0,61
1675104 | Zestaw grzejnikowy z termostatem Vindo TH, zaworem termostatycznym RFV 9 i powrotnym Combi 2, DN 15, prosty | 140 | 4026755427899 | art. wycofywany z programu produkcji | 28.14.12.0 | 84818031 |  | 130 | 112 | 64 | 0,673
1676149 | Cocon QFC, DN 40, PN16, 1,5-7,5 m3/h, kołnierzowy zawór regulacyjno-równoważący z żeliwa szarego, z zaworkami pomiarowymi, owiercenie ANSI | 4400 | 4026755392753 |  | 28.14.13.0 | 84818059 |  | 360 | 260 | 180 | 9,125
1676150 | Cocon QFC, DN 50, PN16, 2-8 m3/h, kołnierzowy zawór regulacyjno-równoważący z żeliwa szarego, z zaworkami pomiarowymi, owiercenie ANSI | 4490 | 4026755392760 |  | 28.14.13.0 | 84818059 |  | 380 | 295 | 195 | 11,793
1676151 | Cocon QFC, DN 65, PN16, 5-20 m3/h, kołnierzowy zawór regulacyjno-równoważący z żeliwa szarego, z zaworkami pomiarowymi, owiercenie ANSI | 8230 | 4026755392777 |  | 28.14.13.0 | 84818059 |  | 415 | 270 | 560 | 26,799
1676152 | Cocon QFC, DN 80, PN16, 7,5-30 m3/h, kołnierzowy zawór regulacyjno-równoważący z żeliwa szarego, z zaworkami pomiarowymi, owiercenie ANSI | 8450 | 4026755392784 |  | 28.14.13.0 | 84818059 |  | 410 | 270 | 550 | 32,132
1676153 | Cocon QFC, DN100, PN16, 12,5-50 m3/h, kołnierzowy zawór regulacyjno-równoważący z żeliwa szarego, z zaworkami pomiarowymi, owiercenie ANSI | 9420 | 4026755392791 |  | 28.14.13.0 | 84818059 |  | 425 | 285 | 485 | 34,221
1676154 | Cocon QFC, DN125, PN16, 27-108 m3/h, kołnierzowy zawór regulacyjno-równoważący z żeliwa szarego, z zaworkami pomiarowymi, owiercenie ANSI | 28500 | 4026755392807 |  | 28.14.13.0 | 84818059 |  | 290 | 460 | 690 | 70
1676155 | Cocon QFC, DN150, PN16, 36-150 m3/h, kołnierzowy zawór regulacyjno-równoważący z żeliwa szarego, z zaworkami pomiarowymi, owiercenie ANSI | 30200 | 4026755392814 |  | 28.14.13.0 | 84818059 |  | 555 | 325 | 700 | 83,69
1676156 | Cocon QFC, DN200, PN16, 55-190 m3/h, kołnierzowy zawór regulacyjno-równoważący z żeliwa szarego, z zaworkami pomiarowymi, owiercenie ANSI | 53400 | 4026755427677 |  | 28.14.13.0 | 84818059 |  | 1200 | 800 | 560 | 190,5
1676251 | Cocon QGC, DN 65, PN16, 5-20 m3/h, zawór regulacyjno-równoważący z żeliwa szarego, z zaworkami pomiarowymi, obustronnie rowkowany | 8230 | 4026755396034 |  | 28.14.13.0 | 84818059 |  | 415 | 270 | 555 | 22,047
1676252 | Cocon QFC, DN 80, PN16, 7,5-30 m3/h, zawór regulacyjno-równoważący z żeliwa szarego, z zaworkami pomiarowymi, obustronnie rowkowany | 8450 | 4026755396041 |  | 28.14.13.0 | 84818059 |  | 415 | 265 | 550 | 25,791
1676253 | Cocon QFC, DN100, PN16, 12,5-50 m3/h, zawór regulacyjno-równoważący z żeliwa szarego, z zaworkami pomiarowymi, obustronnie rowkowany | 8880 | 4026755396058 |  | 28.14.13.0 | 84818059 |  | 422 | 280 | 553 | 33,744
1681650 | Nypel dystansowy, do złączek Multiflex F, (kpl.=2 szt.) | 76.9 | 4026755219579 |  | 24.44.26.0 | 74122000 |  | 32 | 32 | 24 | 0,069
1683703 | Zestaw grzejnikowy z termostatem Uni LH, zaworem termostatycznym AV 9 i powrotnym Combi 2, DN 10, kątowy | 143 | 4026755448702 |  | 28.14.12.0 | 84818031 |  | 130 | 105 | 65 | 0,611
1683704 | Zestaw grzejnikowy z termostatem Uni LH, zaworem termostatycznym AV 9 i powrotnym Combi 2, DN 15, kątowy | 145 | 4026755448719 |  | 28.14.12.0 | 84818031 |  | 130 | 105 | 65 | 0,718
1683803 | Zestaw grzejnikowy z termostatem Uni LH, zaworem termostatycznym AV 9 i powrotnym Combi 2, DN 10, prosty | 143 | 4026755448726 |  | 28.14.12.0 | 84818031 |  | 130 | 105 | 65 | 0,673
1683804 | Zestaw grzejnikowy z termostatem Uni LH, zaworem termostatycznym AV 9 i powrotnym Combi 2, DN 15, prosty | 145 | 4026755448733 |  | 28.14.12.0 | 84818031 |  | 130 | 105 | 65 | 0,747
1685121 | Trójnik do mieszkaniowych węzłów cieplnych Regudis W | 81.2 | 4026755375138 |  | 24.44.26.0 | 74122000 |  | 0 | 0 | 0 | 0
1688290 | Przedłużka króćców pomiarowych "classic" L = 80 mm, z trójnikiem | 153 | 4026755384031 |  | 24.44.26.0 | 74122000 |  | 136 | 20,4 | 38 | 0,227
1688291 | Przedłużki króćców pomiarowych L = 80 mm, do żeliwnych kryz międzykołnierzowych, nr kat. 1060771-78 (kpl=2 szt.) | 86.7 | 4026755434187 |  | 24.44.26.0 | 74122000 |  | 102 | 34 | 17 | 0,173
1688295 | Przedłużka do zestawów wyposażenia zaworów równoważących, L=40 mm | 51.3 | 4026755256789 |  | 24.44.26.0 | 74122000 |  | 50 | 18 | 18 | 0,064
1688296 | Przedłużka wrzeciona do zaworów równoważących Hydrocontrol, DN10-DN50 | 95.3 | 4026755256796 |  | 22.21.29.0 | 39174000 |  | 82,2 | 31,6 | 31,6 | 0,059
1688297 | Przedłużka wrzeciona do zaworów równoważących Hydrocontrol, DN65-DN150 | 169 | 4026755256802 |  | 22.21.29.0 | 39174000 |  | 107,5 | 54,2 | 54,2 | 0,23
1688350 | Hydrocontrol VFR, zawór równoważący, kołnierzowy, DN 50, PN16, z brązu, z dopuszczeniem typu do zabudowy na statkach morskich | 4230 | 4026755419733 |  | 28.14.13.0 | 84818059 |  | 280 | 240 | 200 | 10,283
1688356 | Hydrocontrol VFR, zawór równoważący, kołnierzowy, DN200, PN16, z brązu, z dopuszczeniem typu do zabudowy na statkach morskich | 59400 | 4026755419740 |  | 28.14.13.0 | 84818059 |  | 1200 | 800 | 550 | 164
1688703 | Hydrocontrol VTR, zawór równoważący, DN 10, 3/8 GW, PN25, z brązu, z dwoma zaworkami pomiarowymi, z dopuszczeniem typu do zabudowy na statkach morskich | 312 | 4026755419757 |  | 28.14.13.0 | 84818059 |  | 150 | 150 | 65 | 0,796
1688704 | Hydrocontrol VTR, zawór równoważący, DN 15, 1/2 GW, PN25, z brązu, z dwoma zaworkami pomiarowymi, z dopuszczeniem typu do zabudowy na statkach morskich | 314 | 4026755419764 |  | 28.14.13.0 | 84818059 |  | 152 | 150 | 65 | 0,757
1688706 | Hydrocontrol VTR, zawór równoważący, DN 20, 3/4 GW, PN25, z brązu, z dwoma zaworkami pomiarowymi, z dopuszczeniem typu do zabudowy na statkach morskich | 329 | 4026755419771 |  | 28.14.13.0 | 84818059 |  | 150 | 150 | 66 | 0,821
1688708 | Hydrocontrol VTR, zawór równoważący, DN 25, 1 GW, PN25, z brązu, z dwoma zaworkami pomiarowymi, z dopuszczeniem typu do zabudowy na statkach morskich | 377 | 4026755419788 |  | 28.14.13.0 | 84818059 |  | 150 | 150 | 60 | 1,099
1688710 | Hydrocontrol VTR, zawór równoważący, DN 32, 1 1/4 GW, PN25, z brązu, z dwoma zaworkami pomiarowymi, z dopuszczeniem typu do zabudowy na statkach morskich | 511 | 4026755419795 |  | 28.14.13.0 | 84818059 |  | 165 | 165 | 62 | 1,53
1688712 | Hydrocontrol VTR, zawór równoważący, DN 40, 1 1/2 GW, PN25, z brązu, z dwoma zaworkami pomiarowymi, z dopuszczeniem typu do zabudowy na statkach morskich | 585 | 4026755419801 |  | 28.14.13.0 | 84818059 |  | 180 | 180 | 80 | 1,856
1688716 | Hydrocontrol VTR, zawór równoważący, DN 50, 2 GW, PN25, z brązu, z dwoma zaworkami pomiarowymi, z dopuszczeniem typu do zabudowy na statkach morskich | 855 | 4026755419818 |  | 28.14.13.0 | 84818059 |  | 195 | 200 | 90 | 2,76
1688746 | Hydrocontrol VFC, zawór równoważący kołnierzowy, PN16, DN 20, z żeliwa szarego, z dwoma zaworkami pomiarowymi, z dopuszczeniem typu do zabudowy na statkach morskich | 1030 | 4026755419825 |  | 28.14.13.0 | 84818059 |  | 195 | 165 | 135 | 2,949
1688747 | Hydrocontrol VFC, zawór równoważący kołnierzowy, PN16, DN 25, z żeliwa szarego, z dwoma zaworkami pomiarowymi, z dopuszczeniem typu do zabudowy na statkach morskich | 1100 | 4026755419832 |  | 28.14.13.0 | 84818059 |  | 210 | 175 | 140 | 3,673
1688748 | Hydrocontrol VFC, zawór równoważący kołnierzowy, PN16, DN 32, z żeliwa szarego, z dwoma zaworkami pomiarowymi, z dopuszczeniem typu do zabudowy na statkach morskich | 1180 | 4026755419849 |  | 28.14.13.0 | 84818059 |  | 245 | 195 | 170 | 5,516
1688749 | Hydrocontrol VFC, zawór równoważący kołnierzowy, PN16, DN 40, z żeliwa szarego, z dwoma zaworkami pomiarowymi, z dopuszczeniem typu do zabudowy na statkach morskich | 1430 | 4026755419856 |  | 28.14.13.0 | 84818059 |  | 250 | 210 | 185 | 6,375
1688750 | Hydrocontrol VFC, zawór równoważący kołnierzowy, PN16, DN 50, z żeliwa szarego, z dwoma zaworkami pomiarowymi, z dopuszczeniem typu do zabudowy na statkach morskich | 1500 | 4026755419863 |  | 28.14.13.0 | 84818059 |  | 280 | 245 | 195 | 8,676
1696081 | Przedłużka wrzeciona z mosiądzu L=38,5 mm, z obracalną osłoną tworzywową, do przezbrajania zaworów Optibal DN15 | 159 | 4026755361995 |  | 28.14.20.0 | 84819000 |  | 58,5 | 36,3 | 36,3 | 0,11
1696082 | Przedłużka wrzeciona z mosiądzu L=39 mm, z obracalną osłoną tworzywową, do przezbrajania zaworów Optibal DN20-DN25 | 181 | 4026755362008 |  | 28.14.20.0 | 84819000 |  | 62,3 | 38,9 | 38,9 | 0,141
1699085 | Przejściówka G 1 NZ - G 1 GZ do rozdzielaczy z gwintem wewnętrznym | 161 | 4026755385632 |  | 24.44.26.0 | 74122000
1703063 | Zestaw grzejnikowy z termostatem Uni LH, zaworem termostatycznym AQ z funkcją automatycznego równoważenia i powrotnym Combi 2, DN 10, kątowy | 240 | 4026755448740 |  | 28.14.12.0 | 84818031 |  | 130 | 105 | 65 | 0,61
1703064 | Zestaw grzejnikowy z termostatem Uni LH, zaworem termostatycznym AQ z funkcją automatycznego równoważenia i powrotnym Combi 2, DN 15, kątowy | 248 | 4026755448757 |  | 28.14.12.0 | 84818031 |  | 130 | 105 | 65 | 0,715
1703163 | Zestaw grzejnikowy z termostatem Uni LH, zaworem termostatycznym AQ z funkcją automatycznego równoważenia i powrotnym Combi 2, DN 10, prosty | 240 | 4026755448764 |  | 28.14.12.0 | 84818031 |  | 130 | 105 | 65 | 0,669
1703164 | Zestaw grzejnikowy z termostatem Uni LH, zaworem termostatycznym AQ z funkcją automatycznego równoważenia i powrotnym Combi 2, DN 15, prosty | 248 | 4026755448771 |  | 28.14.12.0 | 84818031 |  | 130 | 105 | 65 | 0,752
1713063 | Zestaw grzejnikowy z termostatem Vindo TH, zaworem termostatycznym AQ z funkcją automatycznego równoważenia i powrotnym Combi 2, DN 10, kątowy | 236 | 4026755448788 | art. wycofywany z programu produkcji | 28.14.12.0 | 84818031 |  | 130 | 105 | 65 | 0,563
1713064 | Zestaw grzejnikowy z termostatem Vindo TH, zaworem termostatycznym AQ z funkcją automatycznego równoważenia i powrotnym Combi 2, DN 15, kątowy | 242 | 4026755448795 | art. wycofywany z programu produkcji | 28.14.12.0 | 84818031 |  | 130 | 105 | 65 | 0,654
1713163 | Zestaw grzejnikowy z termostatem Vindo TH, zaworem termostatycznym AQ z funkcją automatycznego równoważenia i powrotnym Combi 2, DN 10, prosty | 236 | 4026755448801 | art. wycofywany z programu produkcji | 28.14.12.0 | 84818031 |  | 130 | 105 | 65 | 0,622
1713164 | Zestaw grzejnikowy z termostatem Vindo TH, zaworem termostatycznym AQ z funkcją automatycznego równoważenia i powrotnym Combi 2, DN 15, prosty | 242 | 4026755448818 | art. wycofywany z programu produkcji | 28.14.12.0 | 84818031 |  | 131 | 106 | 64 | 0,705
1715813 | Zestaw grzejnikowy: Termostat Vindo TH, 7-28 C, 0* 1-5, z czujnikiem cieczowym + Multiflex F, ZB-podwójne przyłącze z odcięciem, proste, 3/4NZx3/4GZ, mosiądz, niklowane | 108 | 4026755448825 |  | 28.14.12.0 | 84818031 |  | 130 | 105 | 70 | 0,5
1715814 | Zestaw grzejnikowy: Termostat Vindo TH, 7-28 C, 0* 1-5, z czujnikiem cieczowym + Multiflex F, ZB-podwójne przyłącze z odcięciem, kątowe 3/4NZx3/4GZ, mosiądz, niklowane | 108 | 4026755448832 |  | 28.14.12.0 | 84818031 |  | 130 | 115 | 70 | 0,554
1715883 | Zestaw grzejnikowy: Termostat Vindo TH, 7-28 C, 0* 1-5, z czujnikiem cieczowym + Multiflex F, ZB-podwójne przyłącze z odcięciem, proste, 1/2GZx3/4GZ, mosiądz, niklowane | 111 | 4026755448849 |  | 28.14.12.0 | 84818031 |  | 131 | 105 | 64 | 0,556
1715884 | Zestaw grzejnikowy: Termostat Vindo TH, 7-28 C, 0* 1-5, z czujnikiem cieczowym + Multiflex F, ZB-podwójne przyłącze z odcięciem, kątowe, 1/2GZx3/4GZ, mosiądz, niklowane | 111 | 4026755448856 |  | 28.14.12.0 | 84818031 |  | 131 | 105 | 66 | 0,61
1879850 | Wkładka zaworowa M30 x 1,5 z gwintem do grzejnika M20 x 1,0 | 68.2 | 4026755320329 |  | 28.14.20.0 | 84819000 |  | 52 | 33,5 | 33,5 | 0,081
1900051 | Pokrętło ręczne do zasuw 10400xx, 10300xx i zaworów 10502xx, DN10-DN 15, 3/8-1/2, kolor czerwony | 13.2 | 4026755146493 |  | 28.14.20.0 | 84819000 |  | 50,3 | 47,4 | 15 | 0,021
1900052 | Pokrętło ręczne do zasuw 10400xx, 10300xx i zaworów 10502xx, DN20-DN 25, 3/4-1, kolor czerwony | 15.9 | 4026755146509 |  | 28.14.20.0 | 84819000 |  | 60 | 57 | 17 | 0,029
1900053 | Pokrętło ręczne do zasuw 10400xx, 10300xx i zaworów 10502xx, DN32-DN 40, 1 1/4-1 1/2, kolor czerwony | 20.7 | 4026755146516 |  | 28.14.20.0 | 84819000 |  | 80 | 75 | 18 | 0,061
1900054 | Pokrętło ręczne do zasuw 10400xx, 10300xx i zaworów 10502xx, DN 50 2, kolor czerwony | 28.6 | 4026755146523 |  | 28.14.20.0 | 84819000 |  | 92 | 85 | 25 | 0,077
1900055 | Pokrętło ręczne do zasuw 10400xx, 10300xx i zaworów 10502xx, DN 65, 2 1/2, kolor czerwony | 44.9 | 4026755146530 |  | 28.14.20.0 | 84819000 |  | 100 | 98 | 26 | 0,099
1900056 | Pokrętło ręczne do zasuw 10400xx, 10300xx i zaworów 10502xx, DN80-DN100, 3-4, kolor czerwony | 57.4 | 4026755146547 |  | 28.14.20.0 | 84819000 |  | 35 | 119,5 | 119,5 | 0,157
1905051 | Uchwyt z tworzywa sztucznego(do kurków manometrycznych) DN10+DN 15, 3/8+1/2, kolor czerwony | 12.1 | 4026755146639 |  | 28.14.20.0 | 84819000 |  | 54,7 | 13,2 | 13,2 | 0,008
1905551 | Uszczelka grafitowa do manometrów ciśnieniowych, zaworów manometrycznych i złączek przejściowych | 6.2 | 4026755146646 |  | 23.99.19.0 | 68159900 |  | 18,2 | 18,2 | 2,9 | 0,002
1905552 | Uszczelka miedziana wg DIN 16528 do zaworów manometrycznych | 8.8 | 4026755146653 |  | 26.51.82.0 | 90269000 |  | 18 | 18 | 2 | 0,003
1989100 | Wypychacz do demontażu pokrętła i klipsów termostatu (kpl.5 szt.) | 34 | 4026755147667 |  | 28.14.20.0 | 84819000 |  | 90 | 61 | 17 | 0,02
2010152 | Zamknięcie rury zalewowej 2 x 2, dla wlewu z uszczelnieniem płaskim | 116 | 4026755148268 |  | 24.44.26.0 | 74122000 |  | 96 | 96 | 58 | 0,509
2010153 | Zamknięcie rury zalewowej 2x21/2, dla wlewu z uszczelnieniem płaskim | 70.7 | 4026755148275 |  | 24.44.26.0 | 74122000 |  | 173 | 173 | 56 | 0,567
2010154 | Zamknięcie rury zalewowej 2x2 3/4, dla wlewu z uszczelnieniem płaskim | 144 | 4026755148282 |  | 24.44.26.0 | 74122000 |  | 120 | 120 | 62 | 0,785
2010155 | Zamknięcie rury zalewowej 3 x 3, dla wlewu z uszczelnieniem płaskim | 407 | 4026755148299 |  | 24.44.26.0 | 74122000 |  | 138 | 138 | 68 | 1,201
2010516 | Zamknięcie zbiorników gwint zewnętrzny 2 cale | 48.4 | 4026755148329 |  | 24.44.26.0 | 74122000 |  | 88 | 68 | 67 | 0,525
2010616 | Zamknięcie zbiorników gwint wewnętrzny 2 cale | 40 | 4026755148343 |  | 24.44.26.0 | 74122000 |  | 88,2 | 67,7 | 50,8 | 0,374
2010716 | Nakrętka 2 cale | 42.6 | 4026755148367 |  | 24.44.26.0 | 74122000 |  | 76,3 | 67 | 40 | 0,247
2010816 | Zamknięcie zbiorników bagnetowe DN 50, G 2, VK50 + MB 50 | 221 | 4026755288889 |  | 24.44.26.0 | 74122000 |  | 120 | 83 | 55 | 0,754
2010824 | Zamknięcie zbiorników bagnetowe DN 80, G 3, VK80 + MB 80 | 383 | 4026755288896 |  | 24.44.26.0 | 74122000 |  | 150 | 128 | 76 | 1,612
2010832 | Zamknięcie zbiorników bagnetowe DN100, G 4, VK100 + MB 100 | 591 | 4026755288902 |  | 24.44.26.0 | 74122000 |  | 162 | 162 | 65 | 1,633
2010851 | Zamknięcie zbiorników bagnetowe DN 50, Rp 2, VK50 + MB 50 | 216 | 4026755432879 |  | 24.44.26.0 | 74122000 |  | 108 | 81 | 55 | 0,778
2010882 | Zamknięcie zbiorników bagnetowe do oleju lekkiego o niskiej zawartości siarki DN 50, VK 50 + MB | 227 | 4026755289022 |  | 24.44.26.0 | 74122000 |  | 110 | 85 | 55 | 0,772
2013051 | Zamknięcie rury rewizyjnej, 1 x 11/4, z uszczelką i łańcuszkiem | 61.2 | 4026755148381 |  | 24.44.26.0 | 74122000 |  | 66 | 66 | 38 | 0,158
2014151 | Uniwersalne zamknięcie rury rewizyjnej 1, szybkozamykające, z możliwością zamknięcia | 146 | 4026755148411 |  | 24.44.26.0 | 74122000 |  | 100 | 70 | 45 | 0,623
2018090 | Nasadka zamykająca z łańcuszkiem 1 1/4 | 23.2 | 4026755192292 |  | 24.44.26.0 | 74122000 |  | 66 | 66 | 21 | 0,09
2018091 | Nasadka zamykająca z łańcuszkiem 1 1/2 | 34.3 | 4026755192308 |  | 24.44.26.0 | 74122000 |  | 70 | 70 | 22 | 0,097
2018092 | Nasadka zamykająca z łańcuszkiem 2 | 37.7 | 4026755192315 |  | 24.44.26.0 | 74122000 |  | 74 | 70 | 27 | 0,173
2018093 | Nasadka zamykająca z łańcuszkiem 2 1/2 | 38.8 | 4026755192322 |  | 24.44.26.0 | 74122000 |  | 113 | 113 | 33 | 0,216
2018094 | Nasadka zamykająca z łańcuszkiem 2 3/4 | 105 | 4026755192339 |  | 24.44.26.0 | 74122000 |  | 118,8 | 118,8 | 30 | 0,389
2018095 | Nasadka zamykająca z łańcuszkiem 3 | 165 | 4026755192346 |  | 24.44.26.0 | 74122000 |  | 138 | 138 | 32,3 | 0,46
2018182 | Zamknięcie zbiorników bagnetowe do oleju lekkiego o niskiej zawartości siarki DN 50, MB50 | 151 | 4026755288919 |  | 24.44.26.0 | 74122000 |  | 106 | 76 | 42 | 0,43
2018192 | Zamknięcie zbiorników bagnetowe DN 50, MB 50 | 136 | 4026755288926 |  | 24.44.26.0 | 74122000 |  | 105 | 75 | 44 | 0,421
2018195 | Zamknięcie zbiorników bagnetowe DN 80, MB 80 | 211 | 4026755288933 |  | 24.44.26.0 | 74122000 |  | 150 | 119 | 62 | 0,924
2018197 | Zamknięcie zbiorników bagnetowe DN100, MB 100 | 332 | 4026755288940 |  | 24.44.26.0 | 74122000 |  | 170 | 165 | 45 | 0,455
2020006 | Kołpak odpowietrzający, DN 20 - 3/4, bez sitka zatrzymującego zanieczyszczenia | 40.4 | 4026755148428 |  | 24.44.26.0 | 74122000 |  | 53,6 | 53,6 | 24,5 | 0,116
2020008 | Kołpak odpowietrzający, DN 25 - 1, bez sitka zatrzymującego zanieczyszczenia | 40.4 | 4026755148435 |  | 24.44.26.0 | 74122000 |  | 63 | 63 | 32 | 0,189
2020010 | Kołpak odpowietrzający, DN 32 - 11/4, bez sitka zatrzymującego zanieczyszczenia | 44 | 4026755148442 |  | 24.44.26.0 | 74122000 |  | 70 | 70 | 36 | 0,259
2020012 | Kołpak odpowietrzający, DN 40 - 11/2, bez sitka zatrzymującego zanieczyszczenia | 44 | 4026755148459 |  | 24.44.26.0 | 74122000 |  | 75 | 76 | 40 | 0,303
2020016 | Kołpak odpowietrzający, DN 50 - 2, bez sitka zatrzymującego zanieczyszczenia | 67.5 | 4026755148466 |  | 24.44.26.0 | 74122000 |  | 102 | 102 | 45 | 0,556
2020020 | Kołpak odpowietrzający, DN 65 - 21/2, bez sitka zatrzymującego zanieczyszczenia | 260 | 4026755148473 |  | 24.44.26.0 | 74122000 |  | 121 | 121 | 54 | 0,829
2020024 | Kołpak odpowietrzający, DN 80 - 3, bez sitka zatrzymującego zanieczyszczenia | 289 | 4026755148480 |  | 24.44.26.0 | 74122000 |  | 148 | 148 | 58 | 1,263
2020106 | Kołpak odpowietrzający, DN 20 - 3/4, z sitkiem zatrzymującym zanieczyszczenia | 41.4 | 4026755148497 |  | 24.44.26.0 | 74122000 |  | 53,7 | 53,7 | 26,7 | 0,116
2020108 | Kołpak odpowietrzający, DN 25 - 1, z sitkiem zatrzymującym zanieczyszczenia | 41.4 | 4026755148503 |  | 24.44.26.0 | 74122000 |  | 60 | 57 | 32 | 0,189
2020110 | Kołpak odpowietrzający, DN 32 - 11/4, z sitkiem zatrzymującym zanieczyszczenia | 44.8 | 4026755148510 |  | 24.44.26.0 | 74122000 |  | 70 | 70 | 36 | 0,26
2020112 | Kołpak odpowietrzający, DN 40 - 11/2, z sitkiem zatrzymującym zanieczyszczenia | 44.8 | 4026755148527 |  | 24.44.26.0 | 74122000 |  | 79 | 79 | 40 | 0,305
2020116 | Kołpak odpowietrzający, DN 50 - 2, z sitkiem zatrzymującym zanieczyszczenia | 69.6 | 4026755148534 |  | 24.44.26.0 | 74122000 |  | 102 | 102 | 47 | 0,569
2020120 | Kołpak odpowietrzający, DN 65 - 21/2, z sitkiem zatrzymującym zanieczyszczenia | 266 | 4026755148541 |  | 24.44.26.0 | 74122000 |  | 55 | 126 | 121 | 0,832
2020124 | Kołpak odpowietrzający, DN 80 - 3, z sitkiem zatrzymującym zanieczyszczenia | 303 | 4026755148558 |  | 24.44.26.0 | 74122000 |  | 147,5 | 147,5 | 60 | 1,282
2030003 | Dwukulowy zawór ssawny, DN 10 - 3/8, ze spiralą dystansową | 35.7 | 4026755148565 |  | 28.14.11.0 | 84813099 |  | 117 | 22,8 | 20 | 0,102
2030004 | Dwukulowy zawór ssawny, DN 15 - 1/2, ze spiralą dystansową | 39.8 | 4026755148572 |  | 28.14.11.0 | 84813099 |  | 120,5 | 26,3 | 23 | 0,106
2030006 | Dwukulowy zawór ssawny, DN 20 - 3/4, ze stopką dystansową | 157 | 4026755148589 |  | 28.14.11.0 | 84813099 |  | 145 | 35 | 35 | 0,274
2030008 | Dwukulowy zawór ssawny, DN 25 - 1, ze stopką dystansową | 214 | 4026755148596 |  | 28.14.11.0 | 84813099 |  | 142 | 44 | 38 | 0,313
2031103 | Dwukulowy zawór zwrotny z nierdzewnymi kulami DN 10 - 3/8, zabudowa w pozycji pionowej | 56 | 4026755148602 |  | 28.14.11.0 | 84813099 |  | 62 | 23 | 22 | 0,102
2031104 | Dwukulowy zawór zwrotny z nierdzewnymi kulami DN 15 - 1/2, zabudowa w pozycji pionowej | 62.3 | 4026755148619 |  | 28.14.11.0 | 84813099 |  | 67 | 26 | 26 | 0,113
2033053 | Dwukulowy zawór zwrotny 3/8 x 3/8, z zaworem odcinającym | 160 | 4026755148671 |  | 28.14.11.0 | 84813099 |  | 85 | 50 | 40 | 0,192
2033151 | Dwukulowy zawór zwrotny 10/12 mm, z zamknięciem szybkoodcinającym | 160 | 4026755148688 |  | 28.14.11.0 | 84813099 |  | 115,5 | 25,2 | 40,6 | 0,236
2040050 | Śrubunek dławikowy R1 x 6, 8, 10, 12 | 31.9 | 4026755379389 |  | 24.44.26.0 | 74122000 |  | 60 | 40 | 30 | 0,157
2040053 | Śrubunek dławikowy 1GZ x 14/15 mm i 1/4, pojedynczy | 37.9 | 4026755148718 |  | 24.44.26.0 | 74122000 |  | 46 | 38 | 37 | 0,14
2040055 | Śrubunek dławikowy 1GZ x 18 mm i 3/8, pojedynczy | 37.9 | 4026755148725 |  | 24.44.26.0 | 74122000 |  | 38,5 | 33,9 | 33,9 | 0,126
2040056 | Śrubunek dławikowy 1GZ x 22 mm i 1/2, pojedynczy | 37.9 | 4026755148732 |  | 24.44.26.0 | 74122000 |  | 45 | 45 | 45 | 0,107
2040090 | Redukcje z tworzywa, G 2 x G 1 1/2 i G 1 1/2 x G 1 | 13.1 | 4026755394719 |  | 22.21.29.0 | 39174000 |  | 71 | 70 | 45 | 0,036
2040152 | Śrubunek dławikowy 1GZ x 8/10/12 mm, podwójny, dla instalacji z przewodem zasilającym i powrotnym | 56 | 4026755148770 |  | 24.44.26.0 | 74122000 |  | 80 | 40 | 40 | 0,254
2040154 | Śrubunek dławikowy 1GZ x 15 x 15 mm, podwójny, dla instalacji z przewodem zasilającym i powrotnym | 67.5 | 4026755148787 |  | 24.44.26.0 | 74122000 |  | 80 | 70 | 30 | 0,25
2041051 | Śrubunek dławikowy 3/8GZ x 6 mm, dla wskaźnika poziomu oleju | 23.2 | 4026755148800 |  | 24.44.26.0 | 74122000 |  | 33,5 | 21,7 | 19 | 0,038
2050051 | Elastyczny przewód ssawny10 x 3/8GZ x 1250 mm | 54.9 | 4026755148817 |  | 22.19.30.0 | 40092200 |  | 134 | 26 | 26 | 0,235
2050052 | Elastyczny przewód ssawny10 x 3/8GZ x 1500 mm | 61.2 | 4026755148824 |  | 22.19.30.0 | 40092200 |  | 1540 | 26 | 26 | 0,251
2050053 | Elastyczny przewód ssawny10 x 3/8GZ x 1600 mm | 64.3 | 4026755148831 |  | 22.19.30.0 | 40092200 |  | 1620 | 26 | 26 | 0,28
2050054 | Elastyczny przewód ssawny10 x 3/8GZ x 1750 mm | 65.5 | 4026755148848 |  | 22.19.30.0 | 40091200 |  | 1770 | 26 | 26 | 0,274
2050055 | Elastyczny przewód ssawny10 x 3/8GZ x 2000 mm | 71.8 | 4026755148855 |  | 22.19.30.0 | 40091200 |  | 2030 | 26 | 26 | 0,325
2050056 | Elastyczny przewód ssawny10 x 3/8GZ x 2500 mm | 101 | 4026755148862 |  | 22.19.30.0 | 40091200 |  | 2520 | 26 | 26 | 0,376
2052051 | FLEXO-BLOC (z pływającym smokiem ssawnym) do instalacji jednorurowej 11/2 x 1750 mm | 236 | 4026755166996 |  | 25.21.13.0 | 84039090 |  | 265 | 245 | 100 | 0,543
2052053 | FLEXO-BLOC (z pływającym smokiem ssawnym) do instalacji jednorurowej 1 x 1750 mm | 236 | 4026755182989 |  | 25.21.13.0 | 84039090 |  | 220 | 170 | 90 | 0,423
2052080 | Linka wyzwalająca, 10 m | 164 | 4026755394726 |  | 25.21.13.0 | 84039090 |  | 180 | 150 | 35 | 0,302
2052091 | Element wymienny do Flexo-Block składający się z węża i pływaka | 130 | 4026755183948 |  | 25.21.13.0 | 84039090 |  | 200 | 180 | 80 | 0,223
2052151 | FLEXO-BLOC do instalacji olejowej dwururowej, 1 x 2000 mm, z przewodem pomiarowym wskaźnika poziomu oleju | 340 | 4026755148930 |  | 25.21.13.0 | 84039090 |  | 260 | 230 | 100 | 1,153
2052152 | FLEXO-BLOC do instalacji olejowej dwururowej, 1 x 3000 mm, z przewodem pomiarowym wskaźnika poziomu oleju | 426 | 4026755148947 |  | 25.21.13.0 | 84039090 |  | 240 | 230 | 90 | 1,318
2052153 | FLEXO-BLOC do instalacji olejowej dwururowej, 11/2 x 2000 mm, z przewodem pomiarowym wskaźnika poziomu oleju | 340 | 4026755148954 |  | 25.21.13.0 | 84039090 |  | 240 | 200 | 60 | 1,022
2052154 | FLEXO-BLOC do instalacji olejowej dwururowej, 11/2 x 3000 mm, z przewodem pomiarowym wskaźnika poziomu oleju | 426 | 4026755148961 |  | 25.21.13.0 | 84039090 |  | 220 | 220 | 90 | 1,168
2052351 | FLEXO-BLOC do instalacji olejowej dwururowej, 11/2 x 2000 mm, z przestawialnym czujnikiem ogranicznika napełnienia o długości kabla 500cm | 517 | 4026755148978 |  | 25.21.13.0 | 84039090 |  | 500 | 190 | 100 | 1,444
2053051 | FLEXO-BLOC do instalacji olejowej dwururowej, 2 x 2000 mm, ze złączkami z tworzywa sztucznego | 225 | 4026755148985 |  | 25.21.13.0 | 84039090 |  | 270 | 270 | 70 | 0,92
2053052 | FLEXO-BLOC do instalacji olejowej dwururowej, 2 x 3000 mm, ze złączkami z tworzywa sztucznego | 263 | 4026755148992 |  | 25.21.13.0 | 84039090 |  | 235 | 225 | 100 | 1,086
2053351 | FLEXO-BLOC do instalacji olejowej jednorurowej, 2 x 2000 mm, ze złączkami z tworzywa sztucznego | 188 | 4026755149029 |  | 25.21.13.0 | 84039090 |  | 200 | 170 | 85 | 0,593
2053352 | FLEXO-BLOC do instalacji olejowej jednorurowej, 2 x 3000 mm, ze złączkami z tworzywa sztucznego | 225 | 4026755149036 |  | 25.21.13.0 | 84039090 |  | 240 | 230 | 100 | 0,668
2053353 | FLEXO-BLOC do instalacji olejowej jednorurowej, 1 x 2000 mm, ze złączkami z tworzywa sztucznego | 176 | 4026755149043 |  | 25.21.13.0 | 84039090 |  | 240 | 230 | 90 | 0,565
2053354 | FLEXO-BLOC do instalacji olejowej jednorurowej, 1 x 3000 mm, ze złączkami z tworzywa sztucznego | 214 | 4026755149050 |  | 25.21.13.0 | 84039090 |  | 260 | 200 | 90 | 0,666
2060200 | Mechaniczny wskaźnik poziomu | 675 | 4026755394733 |  | 26.51.52.0 | 90261089 |  | 330 | 230 | 65 | 0,456
2060312 | Mechaniczny wskaźnik poziomu ustawiany bezstopniowo na wysokość zbiornika od 0 do 200 cm, okrągły 1 1/2 cala | 121 | 4026755279368 |  | 26.51.52.0 | 90261089 |  | 170 | 75 | 75 | 0,202
2060400 | Wskaźnik poziomu zbiornika, pneumatyczny | 507 | 4026755359718 |  | 26.51.52.0 | 90261089 |  | 215 | 185 | 90 | 0,576
2061051 | Zbiornik kondensatu 6 x 6 mm | 86.5 | 4026755202069 |  | 26.51.82.0 | 90269000 |  | 87,5 | 65 | 44 | 0,159
2064051 | Zestaw do montażu w systemie 2-rurowym ze zbiornikami z tworzywa: Flexo-Bloc 2053051, filtr Oilpur 2120103, złączki i akcesoria, w opakowaniu z tworzywa | 390 | 4026755232448 |  | 28.29.12.0 | 84212980 |  | 326 | 293 | 106 | 2,568
2064351 | Zestaw do montażu w systemie 2-rurowym: Flexo-Bloc 2053051, filtr Oilpur 2120103, złączki i akcesoria | 517 | 4026755232479 |  | 28.29.12.0 | 84212980 |  | 305 | 165 | 170 | 3,029
2065351 | Zestaw do montażu w systemie 2-rurowym ze zbiornikami z tworzywa: Flexo-Bloc 2053051, filtr Oilpur 2120103, złączki i akcesoria, w kartonie | 362 | 4026755290790 |  | 28.29.12.0 | 84212980 |  | 310 | 160 | 170 | 2,12
2072061 | Zbiorniczek kondensatu, podłączenie węża o średnicy wewn. 4 i 6 mm | 93.9 | 4026755419870 |  | 26.51.82.0 | 90269000 |  | 120 | 80 | 60 | 0,226
2073051 | Bezpiecznik cieczowy, podłączenie dolne 3/8GW i 1/2GZ, górne - M18x1,5 ze stożkiem | 144 | 4026755149319 |  | 25.21.13.0 | 84039090 |  | 111 | 46 | 46 | 0,358
2073161 | Bezpiecznik cieczowy ze zbiorniczkiem kondensatu i uchwytem do montażu na pokrywie zbiornika, podłączenie węża 4-6 mm | 280 | 4026755419887 |  | 26.51.82.0 | 90269000 |  | 245 | 170 | 110 | 0,838
2074061 | Kształtka kolankowa do wykonania przejścia przewodu ssawnego lub pomiarowego, 4-6 mm x 6 mm | 81.2 | 4026755419894 |  | 24.44.26.0 | 74122000 |  | 72 | 29 | 38 | 0,058
2074261 | Kształtka kolankowa do wykonania przejścia przewodu ssawnego lub pomiarowego, 4-6 mm x 6 mm, z wydłużoną rurką miedzianą | 152 | 4026755419900 |  | 24.44.26.0 | 74122000 |  | 95 | 70 | 30 | 0,074
2075053 | Tuleja do przewodów giętkich, z gwintem wewn. M 18x1,5 i stożkiem wewn. do podłączenia węża o średnicy wewn. 10 mm | 18.5 | 4026755149371 |  | 24.44.26.0 | 74122000 |  | 34,8 | 22,9 | 20 | 0,022
2075061 | Tuleja do przewodów giętkich, z gwintem wewn. M 18x1,5 i stożkiem wewn. do podłączenia węża o średnicy wewn. 4 i 6 mm | 18.5 | 4026755419917 |  | 24.44.26.0 | 74122000 |  | 44 | 20 | 23 | 0,023
2075153 | Tuleja do przewodów giętkich, z gwintem zewn. 3/8, do podłączenia węża o średnicy wewn. 10 mm | 21.2 | 4026755149395 |  | 24.44.26.0 | 74122000 |  | 35,8 | 18,4 | 16,9 | 0,027
2075161 | Tuleja do przewodów giętkich, z gwintem zewn. 3/8, do podłączenia węża o średnicy wewn. 4 i 6 mm | 21.2 | 4026755419924 |  | 24.44.26.0 | 74122000 |  | 41 | 17 | 19 | 0,028
2075261 | Tuleja do przewodów giętkich, z gwintem zewn. 1/8, do podłączenia węża o średnicy wewn. 4 i 6 mm | 18.1 | 4026755419931 |  | 24.44.26.0 | 74122000 |  | 41 | 12 | 14 | 0,013
2076004 | Nakrętka kontrująca 1/2GW, pasująca do bezpiecznika cieczowego | 9.8 | 4026755149418 |  | 25.94.13.0 | 74153300 |  | 30,8 | 27 | 4,8 | 0,012
2076100 | Uchwyt ze stali, do montażu bezpiecznika cieczowego na pokrywie zbiornika | 21.7 | 4026755149425 |  | 25.99.29.0 | 73269098 |  | 144 | 85 | 31,7 | 0,102
2076200 | Krążek dystansowy ze stali, z uchwytem do mocowania kształtki nr kat. 207 40 i 207 42 | 13.5 | 4026755149432 |  | 25.21.13.0 | 84039090 |  | 55 | 55 | 16,5 | 0,024
2080050 | Ofix-Oil, podwójny nypel rurowy z mosiądzu 1/4GZ x 3/8GZ, z obu stron stożek wewnętrzny | 9.8 | 4026755149487 |  | 24.44.26.0 | 74122000 |  | 28 | 19,4 | 17 | 0,029
2080051 | Ofix-Oil, podwójny nypel rurowy z mosiądzu 3/8GZ x 3/8GZ, z obu stron stożek wewnętrzny | 9.8 | 4026755149494 |  | 24.44.26.0 | 74122000 |  | 26,3 | 20 | 20 | 0,028
2080052 | Ofix-Oil, podwójny nypel rurowy z mosiądzu 1/2GZ x 1/2GZ, z obu stron stożek wewnętrzny | 24.8 | 4026755149500 |  | 24.44.26.0 | 74122000 |  | 29 | 25 | 22 | 0,046
2080053 | Ofix-Oil, podwójny nypel rurowy z mosiądzu 3/8GZ x 1/2GZ, z obu stron stożek wewnętrzny | 22.9 | 4026755149517 |  | 24.44.26.0 | 74122000 |  | 28,3 | 25,5 | 22,3 | 0,048
2080151 | Ofix-Oil, podwójny nypel rurowy z mosiądzu 1/4GZ ze stożkiem wewnętrznym x R3/8GZ | 9.8 | 4026755149524 |  | 24.44.26.0 | 74122000 |  | 26,7 | 19,3 | 17 | 0,03
2080251 | Ofix-Oil, podwójny nypel rurowy z mosiądzu 3/8GZ ze stożkiem wewnętrznym x NPT1/8GZ | 9.8 | 4026755149531 |  | 24.44.26.0 | 74122000 |  | 25 | 19,4 | 17 | 0,026
2080252 | Ofix-Oil, podwójny nypel rurowy z mosiądzu 3/8GZ ze stożkiem wewnętrznym x NPT1/4GZ | 9.8 | 4026755149548 |  | 24.44.26.0 | 74122000 |  | 30 | 19,4 | 17 | 0,028
2080253 | Ofix-Oil, podwójny nypel rurowy z mosiądzu 3/8GZ ze stożkiem wewnętrznym x G1/8GZ | 9.8 | 4026755149555 |  | 24.44.26.0 | 74122000 |  | 23 | 19,2 | 17 | 0,024
2080254 | Ofix-Oil, podwójny nypel rurowy z mosiądzu 3/8GZ ze stożkiem wewnętrznym x G1/4GZ | 9.8 | 4026755149562 |  | 24.44.26.0 | 74122000 |  | 28 | 19,4 | 17 | 0,03
2080255 | Ofix-Oil, podwójny nypel rurowy z mosiądzu 1/2GZ ze stożkiem wewnętrznym x NPT1/4GZ | 21.7 | 4026755149579 |  | 24.44.26.0 | 74122000 |  | 32 | 25 | 22 | 0,045
2080351 | Ofix-Oil, podwójny nypel rurowy z mosiądzu 1/4GZ ze stożkiem wewnętrznym x G1/4GZ | 9.8 | 4026755149586 |  | 24.44.26.0 | 74122000 |  | 29 | 21,8 | 19 | 0,03
2080352 | Ofix-Oil, podwójny nypel rurowy z mosiądzu 3/8GZ ze stożkiem wewnętrznym x R3/8GZ | 9.8 | 4026755149593 |  | 24.44.26.0 | 74122000 |  | 26,7 | 19,3 | 17 | 0,03
2080353 | Ofix-Oil, podwójny nypel rurowy z mosiądzu 3/8GZ ze stożkiem wewnętrznym x R1/2GZ | 21.2 | 4026755149609 |  | 24.44.26.0 | 74122000 |  | 29,3 | 25,2 | 22 | 0,053
2080354 | Ofix-Oil, podwójny nypel rurowy z mosiądzu 1/2GZ ze stożkiem wewnętrznym x R1/2GZ | 22.5 | 4026755149616 |  | 24.44.26.0 | 74122000 |  | 31,4 | 25,3 | 22 | 0,052
2080451 | Ofix-Oil, podwójny nypel kolankowy 3/8GZ ze stożkiem wewnętrznym x NPT 1/4 | 21.2 | 4026755149647 |  | 24.44.26.0 | 74122000 |  | 33,8 | 16,5 | 35,4 | 0,041
2080452 | Ofix-Oil, podwójny nypel kolankowy 3/8GZ ze stożkiem wewnętrznym x R3/8 | 21.2 | 4026755149654 |  | 24.44.26.0 | 74122000 |  | 35,5 | 17,2 | 35,4 | 0,046
2080851 | Śrubunek izolacyjny 6 x 6 mm, obustronne złączki z pierścieniem twardym | 46.3 | 4026755149678 |  | 24.44.26.0 | 74122000 |  | 85,6 | 27,6 | 27,6 | 0,097
2080852 | Śrubunek izolacyjny 8 x 8 mm, obustronne złączki z pierścieniem twardym | 46.3 | 4026755149685 |  | 24.44.26.0 | 74122000 |  | 85 | 28 | 28 | 0,108
2080853 | Śrubunek izolacyjny 10 x 10 mm, obustronne złączki z pierścieniem twardym | 46.3 | 4026755149692 |  | 24.44.26.0 | 74122000 |  | 88 | 28 | 28 | 0,119
2080854 | Śrubunek izolacyjny 12 x 12 mm, obustronne złączki z pierścieniem twardym | 48.6 | 4026755149708 |  | 24.44.26.0 | 74122000 |  | 91 | 28 | 28 | 0,141
2080855 | Śrubunek izolacyjny 15 x 15 mm, obustronne złączki z pierścieniem twardym | 72.8 | 4026755149715 |  | 24.44.26.0 | 74122000 |  | 97 | 30,9 | 27,9 | 0,244
2080856 | Śrubunek izolacyjny 18 x 18 mm, obustronne złączki z pierścieniem twardym | 106 | 4026755149722 |  | 24.44.26.0 | 74122000 |  | 98,4 | 36,5 | 31,8 | 0,292
2083051 | Ofix-Oil, złączka skręcana prosta, R 1/8 x 6 mm, z pierścieniem twardym, stalowa, ocynkowana | 9.6 | 4026755150230 |  | 24.20.40.0 | 73072910 | tak | 35 | 16 | 14 | 0,022
2083052 | Ofix-Oil, złączka skręcana prosta, R 1/4 x 8 mm, z pierścieniem twardym, stalowa, ocynkowana | 10 | 4026755150247 |  | 24.20.40.0 | 73072910 | tak | 39 | 19,5 | 17 | 0,037
2083053 | Ofix-Oil, złączka skręcana prosta, R 3/8 x 8 mm, z pierścieniem twardym, stalowa, ocynkowana | 14.1 | 4026755150254 |  | 24.20.40.0 | 73072910 | tak | 40 | 22 | 22 | 0,051
2083054 | Ofix-Oil, złączka skręcana prosta, R 3/8 x 10 mm, z pierścieniem twardym, stalowa, ocynkowana | 14.1 | 4026755150261 |  | 24.20.40.0 | 73072910 | tak | 39 | 22 | 22 | 0,052
2083055 | Ofix-Oil, złączka skręcana prosta, R 3/8 x 12 mm, z pierścieniem twardym, stalowa, ocynkowana | 16 | 4026755150278 |  | 24.20.40.0 | 73072910 | tak | 38,1 | 25 | 21,5 | 0,056
2083056 | Ofix-Oil, złączka skręcana prosta, R 1/2 x 10 mm, z pierścieniem twardym, stalowa, ocynkowana | 18.5 | 4026755150285 |  | 24.20.40.0 | 73072910 | tak | 42 | 25 | 22 | 0,074
2083057 | Ofix-Oil, złączka skręcana prosta, R 1/2 x 12 mm, z pierścieniem twardym, stalowa, ocynkowana | 22.5 | 4026755150292 |  | 24.20.40.0 | 73072910 | tak | 42,5 | 25 | 24,8 | 0,079
2083058 | Ofix-Oil, złączka skręcana prosta, R 1/2 x 15 mm, z pierścieniem twardym, stalowa, ocynkowana | 23.2 | 4026755150308 |  | 24.20.40.0 | 73072910 | tak | 43,1 | 30,8 | 27,5 | 0,102
2083060 | Ofix-Oil, złączka skręcana prosta, R 3/8 x 6 mm, z pierścieniem twardym, stalowa, ocynkowana | 19.8 | 4026755421453 |  | 24.20.40.0 | 73079910 | tak | 40 | 22 | 22 | 0,045
2083061 | Ofix-Oil, złączka skręcana prosta, R 1/4 x 6 mm, z pierścieniem twardym, stalowa, ocynkowana | 19.8 | 4026755421460 |  | 24.20.40.0 | 73079910 | tak | 40 | 17 | 17 | 0,039
2083063 | Ofix-Oil, złączka skręcana prosta, R 1/4 x 10 mm, z pierścieniem twardym, stalowa, ocynkowana | 19.8 | 4026755421477 |  | 24.20.40.0 | 73079910 | tak | 41 | 23 | 23 | 0,004
2083074 | Ofix-Oil, złączka skręcana prosta, G 3/8 x 6 mm, z pierścieniem twardym, płaskouszczelniana, ocynkowana | 21.2 | 4026755422344 |  | 24.44.26.0 | 74122000 |  | 34 | 29 | 29 | 0,05
2083075 | Ofix-Oil, złączka skręcana prosta, G 3/8 x 8 mm, z pierścieniem twardym, płaskouszczelniana, ocynkowana | 21.2 | 4026755422351 |  | 24.44.26.0 | 74122000 |  | 34 | 29 | 29 | 0,056
2083076 | Ofix-Oil, złączka skręcana prosta, G 3/8 x 10 mm, z pierścieniem twardym, płaskouszczelniana, ocynkowana | 21.2 | 4026755422368 |  | 24.44.26.0 | 74122000 |  | 35 | 35 | 30 | 0,058
2083251 | Ofix-Oil, złączka skręcana prosta, 6 x 6 mm, z pierścieniem twardym, stalowa, ocynkowana | 12.6 | 4026755150377 |  | 24.20.40.0 | 73072910 | tak | 46 | 15,9 | 15,9 | 0,034
2083252 | Ofix-Oil, złączka skręcana prosta, 8 x 8 mm, z pierścieniem twardym, stalowa, ocynkowana | 13.1 | 4026755150384 |  | 24.20.40.0 | 73072910 | tak | 47 | 17 | 20 | 0,05
2083253 | Ofix-Oil, złączka skręcana prosta, 10 x 10 mm, z pierścieniem twardym, stalowa, ocynkowana | 16 | 4026755150391 |  | 24.20.40.0 | 73072910 | tak | 50 | 22 | 22 | 0,064
2083254 | Ofix-Oil, złączka skręcana prosta, 12 x 12 mm, z pierścieniem twardym, stalowa, ocynkowana | 20.6 | 4026755150407 |  | 24.20.40.0 | 73072910 | tak | 24 | 11 | 50 | 0,082
2083255 | Ofix-Oil, złączka skręcana prosta, 15 x 15 mm, z pierścieniem twardym, stalowa, ocynkowana | 29.1 | 4026755150414 |  | 24.20.40.0 | 73072910 | tak | 55 | 30,8 | 26,8 | 0,139
2083350 | Ofix-Oil, złączka skręcana prosta, redukcyjna 8 x 6 mm, z pierścieniem twardym, ocynkowana | 34.3 | 4026755421484 |  | 24.20.40.0 | 73079910 | tak | 50 | 20 | 20 | 0,049
2083351 | Ofix-Oil, złączka skręcana prosta, redukcyjna 10 x 8 mm, z pierścieniem twardym, ocynkowana | 34.3 | 4026755421491 |  | 24.20.40.0 | 73079910 | tak | 51 | 21 | 21 | 0,059
2083353 | Ofix-Oil, złączka skręcana prosta, redukcyjna 12 x 10 mm, z pierścieniem twardym, ocynkowana | 34.3 | 4026755421507 |  | 24.20.40.0 | 73079910 | tak | 51 | 26 | 26 | 0,076
2083451 | Ofix-Oil, złączka skręcana kolankowa, 6 x 6 mm, z pierścieniem twardym, stalowa, ocynkowana | 22.5 | 4026755150438 |  | 24.20.40.0 | 73079910 | tak | 37,5 | 37,5 | 15,8 | 0,045
2083452 | Ofix-Oil, złączka skręcana kolankowa, 8 x 8 mm, z pierścieniem twardym, stalowa, ocynkowana | 23.2 | 4026755150445 |  | 24.20.40.0 | 73079910 | tak | 42 | 42 | 20 | 0,059
2083453 | Ofix-Oil, złączka skręcana kolankowa, 10 x 10 mm, z pierścieniem twardym, stalowa, ocynkowana | 29.1 | 4026755150452 |  | 24.20.40.0 | 73079910 | tak | 44 | 44 | 22 | 0,071
2083454 | Ofix-Oil, złączka skręcana kolankowa, 12 x 12 mm, z pierścieniem twardym, stalowa, ocynkowana | 33.5 | 4026755150469 |  | 24.20.40.0 | 73079910 | tak | 48 | 48 | 26 | 0,105
2083455 | Ofix-Oil, złączka skręcana kolankowa, 15 x 15 mm, z pierścieniem twardym, stalowa, ocynkowana | 52.2 | 4026755150476 |  | 24.20.40.0 | 73079910 | tak | 55 | 55 | 31 | 0,163
2083551 | Ofix-Oil, trójnik skręcany, 6 x 6 x 6 mm, z pierścieniem twardym, stalowy, ocynkowany | 33.5 | 4026755150483 |  | 24.20.40.0 | 73079910 | tak | 59,8 | 15,8 | 37,9 | 0,066
2083552 | Ofix-Oil, trójnik skręcany, 8 x 8 x 8 mm, z pierścieniem twardym, stalowy, ocynkowany | 34.3 | 4026755150490 |  | 24.20.40.0 | 73079910 | tak | 65 | 41 | 19,3 | 0,081
2083553 | Ofix-Oil, trójnik skręcany, 10 x 10 x 10 mm, z pierścieniem twardym, stalowy, ocynkowany | 47.4 | 4026755150506 |  | 24.20.40.0 | 73079910 | tak | 67 | 45 | 22 | 0,106
2083554 | Ofix-Oil, trójnik skręcany, 12 x 12 x 12 mm, z pierścieniem twardym, stalowy, ocynkowany | 54.9 | 4026755150513 |  | 24.20.40.0 | 73079910 | tak | 70 | 48 | 25,1 | 0,149
2083751 | Ofix-Oil, nakrętka złączna 6 mm, stalowa | 3.2 | 4026755150537 |  | 24.20.40.0 | 73079910 | tak | 16 | 15 | 13,9 | 0,009
2083752 | Ofix-Oil, nakrętka złączna 8 mm, stalowa | 3.8 | 4026755150544 |  | 24.20.40.0 | 73079910 | tak | 19,5 | 17 | 15 | 0,015
2083753 | Ofix-Oil, nakrętka złączna 10 mm, stalowa | 3.8 | 4026755150551 |  | 24.20.40.0 | 73079910 | tak | 22 | 19 | 16 | 0,017
2083754 | Ofix-Oil, nakrętka złączna 12 mm, stalowa | 3.8 | 4026755150568 |  | 24.20.40.0 | 73079910 | tak | 25,1 | 21,8 | 16 | 0,024
2083755 | Ofix-Oil, nakrętka złączna 15 mm, stalowa | 6.4 | 4026755150575 |  | 24.20.40.0 | 73079910 | tak | 31 | 27 | 17 | 0,041
2083756 | Ofix-Oil, nakrętka złączna 18 mm, stalowa | 8.4 | 4026755150582 |  | 24.20.40.0 | 73079910 | tak | 36,3 | 31,8 | 18,9 | 0,06
2083851 | Ofix-Oil, pierścień zacinający, twardy, 6 mm | 3 | 4026755150599 |  | 24.44.26.0 | 74122000 |  | 9,5 | 9 | 9 | 0,002
2083852 | Ofix-Oil, pierścień zacinający, twardy, 8 mm | 3.2 | 4026755150605 |  | 24.44.26.0 | 74122000 |  | 9,6 | 11 | 11 | 0,003
2083853 | Ofix-Oil, pierścień zacinający, twardy, 10 mm | 3.2 | 4026755150612 |  | 24.44.26.0 | 74122000 |  | 13 | 13 | 10 | 0,003
2083854 | Ofix-Oil, pierścień zacinający, twardy, 12 mm | 3.8 | 4026755150629 |  | 24.44.26.0 | 74122000 |  | 15 | 15 | 9,9 | 0,004
2083855 | Ofix-Oil, pierścień zacinający, twardy, 15 mm | 3.8 | 4026755150636 |  | 24.44.26.0 | 74122000 |  | 18 | 18 | 10,1 | 0,004
2083856 | Ofix-Oil, pierścień zacinający, twardy, 18 mm | 5.3 | 4026755150643 |  | 24.44.26.0 | 74122000 |  | 21,1 | 21,1 | 10,4 | 0,005
2083951 | Tuleja wsporcza z mosiądzu, 6 mm, do rurek miękkich o gr. ścianki = 1mm | 5.5 | 4026755150650 |  | 24.44.26.0 | 74112110 |  | 15,5 | 4,2 | 4,2 | 0,002
2083952 | Tuleja wsporcza z mosiądzu, 8 mm, do rurek miękkich o gr. ścianki = 1mm | 6 | 4026755150667 |  | 24.44.26.0 | 74112110 |  | 7 | 7 | 16 | 0,002
2091002 | Zawór odcinający z mosiądzu, iglicowy DN8 1/4, PN16 (olej) / PN6 (powietrze) | 55.9 | 4026755150711 |  | 28.14.13.0 | 84818079 |  | 40 | 57 | 40 | 0,096
2100051 | Zawór szybkozamykający, mosiądz, bez pokrycia galwanicznego, z pierścieniami twardymi z mosiądzu 6 x 6 mm | 96 | 4026755150766 |  | 28.14.13.0 | 84818079 |  | 52 | 31 | 48 | 0,13
2100052 | Zawór szybkozamykający, mosiądz, bez pokrycia galwanicznego, z pierścieniami twardymi z mosiądzu 8 x 8 mm | 96 | 4026755150773 |  | 28.14.13.0 | 84818079 |  | 69,7 | 50,5 | 48,3 | 0,166
2100053 | Zawór szybkozamykający, mosiądz, bez pokrycia galwanicznego, z pierścieniami twardymi z mosiądzu 10 x 10 mm | 104 | 4026755150780 |  | 28.14.13.0 | 84818079 |  | 71 | 31,1 | 49 | 0,179
2100054 | Zawór szybkozamykający, mosiądz, bez pokrycia galwanicznego, z pierścieniami twardymi z mosiądzu 12 x 12 mm | 123 | 4026755150797 |  | 28.14.13.0 | 84818079 |  | 73,9 | 31,2 | 52,5 | 0,211
2100055 | Zawór szybkozamykający, mosiądz, bez pokrycia galwanicznego, z pierścieniami twardymi z mosiądzu 15 x 15 mm | 217 | 4026755150803 |  | 28.14.13.0 | 84818079 |  | 88 | 63 | 31 | 0,389
2102051 | Zawór przełączający ze złączkami z pierścieniem twardym, 6 x 6 x 6 mm | 217 | 4026755150865 |  | 28.14.13.0 | 84818079 |  | 112,2 | 75,5 | 40,2 | 0,262
2102052 | Zawór przełączający ze złączkami z pierścieniem twardym, 8 x 8 x 8 mm | 217 | 4026755150872 |  | 28.14.13.0 | 84818079 |  | 112 | 76 | 40 | 0,279
2102053 | Zawór przełączający ze złączkami z pierścieniem twardym, 10 x 10 x 10 mm | 236 | 4026755150889 |  | 28.14.13.0 | 84818079 |  | 114 | 81,1 | 40,2 | 0,286
2102054 | Zawór przełączający ze złączkami z pierścieniem twardym, 12 x 12 x 12 mm | 252 | 4026755150896 |  | 28.14.13.0 | 84818079 |  | 118 | 85 | 40 | 0,382
2103260 | Zawór przełączający, podwójny, G 3/8, z mosiądzu | 591 | 4026755425857 |  | 28.14.13.0 | 84818081 |  | 137 | 138 | 128 | 1,329
2104203 | Automatyczny membranowy zawór antywyciekowy Oilstop V 3/8GW, przepustowość oleju 200 l/h, wysokość zabezpieczenia 1-4 m | 486 | 4026755240474 |  | 28.14.13.0 | 84818087 |  | 96 | 72 | 80 | 0,441
2104553 | Oilstop MV, zawór magnetyczny obustronnie 3/8 GW, max 100 l/h, bez prądu zamknięty, 230 V | 581 | 4026755355369 |  | 28.14.13.0 | 84818079 |  | 140 | 78 | 57 | 0,447
2107003 | Naczynie wzbiorcze, gwint wewnętrzny 3/8 cala do złaczek zaciskowych 6,8,10 i 12 mm | 167 | 4026755279047 |  | 28.14.11.0 | 84811099 |  | 130 | 103 | 64 | 0,714
2110051 | Przewód giętki DIN 4798, DN6 - 500 mm, luźna nakrętka złączna 3/8, z uszczelnieniem stożkowym | 32.1 | 4026755151022 |  | 22.19.30.0 | 40092200 |  | 520 | 18,8 | 21,5 | 0,133
2110052 | Przewód giętki DIN 4798, DN6 - 750 mm, luźna nakrętka złączna 3/8, z uszczelnieniem stożkowym | 37 | 4026755151039 |  | 22.19.30.0 | 40092200 |  | 760 | 22 | 22 | 0,167
2110053 | Przewód giętki DIN 4798, DN6 - 1000 mm, luźna nakrętka złączna 3/8, z uszczelnieniem stożkowym | 43.2 | 4026755151046 |  | 22.19.30.0 | 40092200 |  | 105 | 21,6 | 18,8 | 0,213
2110054 | Przewód giętki DIN 4798, DN6 - 1250 mm, luźna nakrętka złączna 3/8, z uszczelnieniem stożkowym | 60.1 | 4026755151053 |  | 22.19.30.0 | 40092200 |  | 1280 | 21,5 | 18,8 | 0,252
2110055 | Przewód giętki DIN 4798, DN6 - 1500 mm, luźna nakrętka złączna 3/8, z uszczelnieniem stożkowym | 66.5 | 4026755151060 |  | 22.19.30.0 | 40092200 |  | 152,5 | 21,6 | 21,6 | 0,296
2110056 | Przewód giętki DIN 4798, DN 10 - 750 mm, luźna nakrętka złączna 1/2, z uszczelnieniem stożkowym | 63.3 | 4026755151077 |  | 22.19.30.0 | 40092200 |  | 770 | 27,5 | 24 | 0,287
2110057 | Przewód giętki DIN 4798, DN 10 - 1000 mm, luźna nakrętka złączna 1/2, z uszczelnieniem stożkowym | 72.8 | 4026755151084 |  | 22.19.30.0 | 40092200 |  | 1000 | 27,5 | 24 | 0,35
2110058 | Przewód giętki DIN 4798, DN 10 - 1250 mm, luźna nakrętka złączna 1/2, z uszczelnieniem stożkowym | 82.3 | 4026755151091 |  | 22.19.30.0 | 40092200 |  | 1260 | 27,5 | 24 | 0,399
2110059 | Przewód giętki DIN 4798, DN 10 - 1500 mm, luźna nakrętka złączna 1/2, z uszczelnieniem stożkowym | 91.7 | 4026755151107 |  | 22.19.30.0 | 40092200 |  | 1520 | 27,5 | 24 | 0,48
2110071 | Przewód giętki wg DIN-EN-ISO 6806 NI 8, 3/8 NZ, dł. 500mm, kolano 90st. | 37.7 | 4026755317572 |  | 22.19.30.0 | 40092200 |  | 500 | 45 | 21,5 | 0,136
2110072 | Przewód giętki wg DIN-EN-ISO 6806 NI 8, 3/8 NZ, dł. 750mm, kolano 90st. | 43.4 | 4026755317589 |  | 22.19.30.0 | 40092200 |  | 750 | 40 | 22 | 0,177
2110073 | Przewód giętki wg DIN-EN-ISO 6806 NI 8, 3/8 NZ, dł. 1000mm, kolano 90st. | 49.6 | 4026755317596 |  | 22.19.30.0 | 40092200 |  | 1020 | 38 | 21,5 | 0,218
2110151 | Przewód giętki DIN 4798, DN6 - 500 mm, 3/8GZ x 3/8GZ, z uszczelnieniem stożkowym | 32.1 | 4026755151114 |  | 22.19.30.0 | 40092200 |  | 510 | 21,6 | 18,8 | 0,133
2110152 | Przewód giętki DIN 4798, DN6 - 750 mm, 3/8GZ x 3/8GZ, z uszczelnieniem stożkowym | 37 | 4026755151121 |  | 22.19.30.0 | 40092200 |  | 750 | 22 | 19 | 0,178
2110153 | Przewód giętki DIN 4798, DN6 - 1000 mm, 3/8GZ x 3/8GZ, z uszczelnieniem stożkowym | 43.2 | 4026755151138 |  | 22.19.30.0 | 40092200 |  | 1000 | 22 | 19 | 0,204
2110154 | Przewód giętki DIN 4798, DN6 - 1250 mm, 3/8GZ x 3/8GZ, z uszczelnieniem stożkowym | 60.1 | 4026755151145 |  | 22.19.30.0 | 40092200 |  | 1250 | 22 | 19 | 0,249
2110155 | Przewód giętki DIN 4798, DN6 - 1500 mm, 3/8GZ x 3/8GZ, z uszczelnieniem stożkowym | 66.5 | 4026755151152 |  | 22.19.30.0 | 40092200 |  | 1505 | 21,6 | 18,8 | 0,288
2110251 | Przewód giętki DIN 4798, DN6 - 500 mm, z jednej strony NPT 1/4GZ, z drugiej - luźna nakrętka złączna 3/8 | 32.1 | 4026755151169 |  | 22.19.30.0 | 40092200 |  | 500 | 21,7 | 18,8 | 0,127
2110252 | Przewód giętki DIN 4798, DN6 - 750 mm, z jednej strony NPT 1/4GZ, z drugiej - luźna nakrętka złączna 3/8 | 37 | 4026755151176 |  | 22.19.30.0 | 40092200 |  | 753 | 21,6 | 18,8 | 0,164
2110253 | Przewód giętki DIN 4798, DN6 - 1000 mm, z jednej strony NPT 1/4GZ, z drugiej - luźna nakrętka złączna 3/8 | 43.2 | 4026755151183 |  | 22.19.30.0 | 40092200 |  | 1000 | 21,5 | 19 | 0,205
2110254 | Przewód giętki DIN 4798, DN6 - 1250 mm, z jednej strony NPT 1/4GZ, z drugiej - luźna nakrętka złączna 3/8 | 60.1 | 4026755151190 |  | 22.19.30.0 | 40092200 |  | 1250 | 22 | 19 | 0,237
2110255 | Przewód giętki DIN 4798, DN6 - 1500 mm, z jednej strony NPT 1/4GZ, z drugiej - luźna nakrętka złączna 3/8 | 66.5 | 4026755151206 |  | 22.19.30.0 | 40092200 |  | 1468 | 21,5 | 18,8 | 0,279
2110350 | Przewód giętki DIN 4798, DN6 - 300 mm, z jednej strony 1/4GZ, z drugiej - luźna nakrętka złączna 3/8, z uszczelnieniem stożko | 30.4 | 4026755151213 |  | 22.19.30.0 | 40092200 |  | 315 | 21,5 | 18,8 | 0,097
2110351 | Przewód giętki DIN 4798, DN6 - 500 mm, z jednej strony 1/4GZ, z drugiej - luźna nakrętka złączna 3/8, z uszczelnieniem stożko | 32.1 | 4026755151220 |  | 22.19.30.0 | 40092200 |  | 500 | 22 | 19 | 0,127
2110352 | Przewód giętki DIN 4798, DN6 - 750 mm, z jednej strony 1/4GZ, z drugiej - luźna nakrętka złączna 3/8, z uszczelnieniem stożko | 37 | 4026755151237 |  | 22.19.30.0 | 40092200 |  | 750 | 21,5 | 18,8 | 0,168
2110353 | Przewód giętki DIN 4798, DN6 - 1000 mm, z jednej strony 1/4GZ, z drugiej - luźna nakrętka złączna 3/8, z uszczelnieniem stożk | 43.2 | 4026755151244 |  | 22.19.30.0 | 40092200 |  | 1000 | 22 | 19 | 0,198
2110354 | Przewód giętki DIN 4798, DN6 - 1250 mm, z jednej strony 1/4GZ, z drugiej - luźna nakrętka złączna 3/8, z uszczelnieniem stożk | 60.1 | 4026755151251 |  | 22.19.30.0 | 40092200 |  | 1270 | 21,5 | 18,8 | 0,24
2110355 | Przewód giętki DIN 4798, DN6 - 1500 mm, z jednej strony 1/4GZ, z drugiej - luźna nakrętka złączna 3/8, z uszczelnieniem stożk | 66.5 | 4026755151268 |  | 22.19.30.0 | 40092200 |  | 1500 | 22 | 19 | 0,283
2110551 | Przewód giętki DIN 4798, DN6 - 8 x 8 mm, 300 mm, z obu stron króćce stalowe do połączeń na pierścień twardy | 22.5 | 4026755151275 |  | 22.19.30.0 | 40092200 |  | 306 | 15,8 | 15,8 | 0,063
2110552 | Przewód giętki DIN 4798, DN6 - 8 x 8 mm, 500 mm, z obu stron króćce stalowe do połączeń na pierścień twardy | 25.9 | 4026755151282 |  | 22.19.30.0 | 40092200 |  | 500 | 15,8 | 15,8 | 0,096
2110553 | Przewód giętki DIN 4798, DN6 - 8 x 8 mm, 750 mm, z obu stron króćce stalowe do połączeń na pierścień twardy | 33.3 | 4026755151299 |  | 22.19.30.0 | 40092200 |  | 760 | 16 | 16 | 0,137
2110554 | Przewód giętki DIN 4798, DN6 - 8 x 8 mm, 1000 mm, z obu stron króćce stalowe do połączeń na pierścień twardy | 37.9 | 4026755151305 |  | 22.19.30.0 | 40092200 |  | 1005 | 16 | 16 | 0,167
2110555 | Przewód giętki DIN 4798, DN8 - 10 x 10 mm, 300 mm, z obu stron króćce stalowe do połączeń na pierścień twardy | 22.5 | 4026755151312 |  | 22.19.30.0 | 40092200 |  | 307 | 16,9 | 16,9 | 0,077
2110556 | Przewód giętki DIN 4798, DN8 - 10 x 10 mm, 500 mm, z obu stron króćce stalowe do połączeń na pierścień twardy | 28.6 | 4026755151329 |  | 22.19.30.0 | 40092200 |  | 508 | 16,9 | 16,9 | 0,115
2110557 | Przewód giętki DIN 4798, DN8 - 10 x 10 mm, 750 mm, z obu stron króćce stalowe do połączeń na pierścień twardy | 34.3 | 4026755151336 |  | 22.19.30.0 | 40092200 |  | 765 | 16,8 | 16,8 | 0,164
2110558 | Przewód giętki DIN 4798, DN8 - 10 x 10 mm, 1000 mm, z obu stron króćce stalowe do połączeń na pierścień twardy | 40.6 | 4026755151343 |  | 22.19.30.0 | 40092200 |  | 1008 | 16,9 | 16,9 | 0,197
2110559 | Przewód giętki DIN 4798, DN8 - 12 x 12 mm, 300 mm, z obu stron króćce stalowe do połączeń na pierścień twardy | 25.9 | 4026755151350 |  | 22.19.30.0 | 40092200 |  | 309 | 17,7 | 17,7 | 0,09
2110560 | Przewód giętki DIN 4798, DN8 - 12 x 12 mm, 500 mm, z obu stron króćce stalowe do połączeń na pierścień twardy | 32.1 | 4026755151367 |  | 22.19.30.0 | 40092200 |  | 508 | 17,7 | 17,7 | 0,125
2110561 | Przewód giętki DIN 4798, DN8 - 12 x 12 mm, 750 mm, z obu stron króćce stalowe do połączeń na pierścień twardy | 37.9 | 4026755151374 |  | 22.19.30.0 | 40092200 |  | 759 | 17,7 | 17,7 | 0,167
2110562 | Przewód giętki DIN 4798, DN8 - 12 x 12 mm, 1000 mm, z obu stron króćce stalowe do połączeń na pierścień twardy | 46 | 4026755151381 |  | 22.19.30.0 | 40092200 |  | 1008 | 17,7 | 17,7 | 0,221
2111051 | Zestaw węży olejowych, NI 6,3, dł. 500mm, (kpl.=2 szt.) | 174 | 4026755328677 |  | 22.19.30.0 | 40092200 |  | 500 | 22 | 22 | 0,328
2111052 | Zestaw węży olejowych, NI 6,3, dł. 750mm, (kpl.=2 szt.) | 212 | 4026755328684 |  | 22.19.30.0 | 40092200 |  | 75 | 22 | 22 | 0,434
2111053 | Zestaw węży olejowych, NI 6,3, dł. 1000mm, (kpl.=2 szt.) | 268 | 4026755328691 |  | 22.19.30.0 | 40092200 |  | 500 | 240 | 22 | 0,531
2111055 | Zestaw węży olejowych, NI 6,3, dł. 1500mm, (kpl.=2 szt.) | 362 | 4026755328707 |  | 22.19.30.0 | 40092200 |  | 700 | 240 | 22 | 0,732
2120003 | Oilpur Z A, filtr oleju opałowego do systemów dwururowych, z zaworem odcinającym, z wkładem z brązu spiekanego Sika 0 (50-100µm), DN 10 - 3/8 GW | 167 | 4026755151398 |  | 28.29.12.0 | 84212980 |  | 155 | 97 | 72 | 0,785
2120103 | Oilpur Z A, filtr oleju opałowego do systemów dwururowych, z zaworem odcinającym, z wkładem z siatki niklowej (100 - 150µm), DN 10 - 3/8 GW | 145 | 4026755151411 |  | 28.29.12.0 | 84212980 |  | 100 | 75 | 155 | 0,727
2120104 | Oilpur Z A, filtr oleju opałowego do systemów dwururowych, z zaworem odcinającym, z wkładem z siatki niklowej (100-150µm), DN 15 - 1/2 GW | 241 | 4026755151428 |  | 28.29.12.0 | 84212980 |  | 220 | 100 | 72 | 0,956
2120153 | Zestaw Oilpur do systemu 2-rurowego: filtr 2120103 (z wkładem Niro 100-150 µm) i złączki zaciskowe Ofix-Oil 2127500 (8/10/12 mm) | 174 | 4026755290806 |  | 28.29.12.0 | 84212980 |  | 155 | 96 | 73 | 0,747
2120261 | Oilpur Z A, filtr oleju opałowego do systemów dwururowych, z zaworem odcinającym, z wkładem z tworzywa Siku (50-75µm), DN 10 - 3/8 GW | 145 | 4026755151459 |  | 28.29.12.0 | 84212980 |  | 154 | 95 | 70 | 0,729
2120285 | Manometr podciśnieniowy Ficon z kształtką przyłączną do filtrów z gwintem wewnętrznym R 3/8xRp 3/8 | 93.9 | 4026755271256 |  | 26.51.52.0 | 90262040 |  | 86 | 74 | 73 | 0,314
2120403 | Oilpur Z A, filtr oleju opałowego do systemów dwururowych, z zaworem odcinającym, z wkładem z siatki niklowej (100-150µm), DN 10 - 3/8 GW-GZ | 145 | 4026755151480 |  | 28.29.12.0 | 84212980 |  | 153 | 96 | 71 | 0,742
2120503 | Oilpur Z A, filtr oleju opałowego do systemów dwururowych, z zaworem odcinającym, z wkładem filcowym (50-75µm), DN 10 - 3/8 GW-GZ | 145 | 4026755151497 |  | 28.29.12.0 | 84212980 |  | 150 | 95 | 85 | 0,753
2120561 | Oilpur Z A, filtr oleju opałowego do systemów dwururowych, z zaworem odcinającym, z wkładem z tworzywa Siku (50-75µm), DN 10 - 3/8 GW-GZ | 145 | 4026755151503 |  | 28.29.12.0 | 84212980 |  | 158 | 96 | 73 | 0,75
2120585 | Manometr podciśnieniowy Ficon z kształtką przyłączną do filtrów z gwintem zewnętrznym od strony palnika 3/8NZ x G3/8 ze stożkiem wewnętrznym | 93.9 | 4026755271263 |  | 26.51.52.0 | 90262040 |  | 95 | 58 | 42 | 0,209
2120691 | Adapter do przezbrojenia filtra wymiennego | 76 | 4026755151527 |  | 28.29.82.0 | 84219990 |  | 76 | 76 | 20 | 0,225
2120803 | Oilpur Z A Magnum, filtr oleju opałowego do systemów dwururowych, z zaworem odcinającym, z wkładem z tworzywa Siku (50-75µm), DN 10 - 3/8 GW-GZ | 197 | 4026755151558 |  | 28.29.12.0 | 84212980 |  | 105 | 75 | 190 | 0,838
2120891 | Zestaw przezbrajający do filtrów Magnum | 123 | 4026755151572 |  | 28.29.82.0 | 84219990 |  | 61,6 | 61,6 | 131 | 0,136
2121871 | Oilpur E A R Magnum, filtr oleju opałowego do systemów jednorurowych, z zaworem odcinającym i nawrotem, z wkładem z tworzywa Siku (25-40µm), DN 10 - 3/8 GW-GZ | 267 | 4026755151619 |  | 28.29.12.0 | 84212980 |  | 195 | 105 | 75 | 0,887
2122103 | Oilpur E A R, filtr oleju opałowego do systemów jednorurowych, z zaworem odcinającym i nawrotem, z wkładem z siatki niklowej (100 - 150µm), DN 10 - 3/8 GW | 191 | 4026755151664 |  | 28.29.12.0 | 84212980 |  | 156 | 100 | 73 | 0,807
2122153 | Zestaw Oilpur do systemu 1-rurowego: filtr 2122103 (z nawrotem, z wkładem Niro 100-150 µm) i złączki zaciskowe Ofix-Oil 2127700 (8/10/12 mm) | 199 | 4026755290813 |  | 28.29.12.0 | 84212980 |  | 152 | 97 | 72 | 0,809
2122261 | Oilpur E A R, filtr oleju opałowego do systemów jednorurowych, z zaworem odcinającym i nawrotem, z wkładem z tworzywa Siku (50-75µm), DN 10 - 3/8 GW | 191 | 4026755151701 |  | 28.29.12.0 | 84212980 |  | 97 | 75 | 154 | 0,801
2122262 | Oilpur E A R, filtr oleju opałowego do systemów jednorurowych, z zaworem odcinającym i nawrotem, z wkładem z siatki niklowej (50-75µm), DN 15 - 1/2 GW | 321 | 4026755151718 |  | 28.29.12.0 | 84212980 |  | 220 | 100 | 80 | 1,082
2122403 | Oilpur E A R, filtr oleju opałowego do systemów jednorurowych, z zaworem odcinającym i nawrotem, z wkładem z siatki niklowej (100-150µm), DN 10 - 3/8 GW-GZ | 191 | 4026755151732 |  | 28.29.12.0 | 84212980 |  | 95 | 70 | 150 | 0,807
2122503 | Oilpur E A R, filtr oleju opałowego do systemów jednorurowych, z zaworem odcinającym i nawrotem, z wkładem filcowym (50-75µm), DN 10 - 3/8 GW-GZ | 191 | 4026755151749 |  | 28.29.12.0 | 84212980 |  | 153 | 101 | 71 | 0,817
2122561 | Oilpur E A R, filtr oleju opałowego do systemów jednorurowych, z zaworem odcinającym i nawrotem, z wkładem z tworzywa Siku (50-75µm), DN 10 - 3/8 GW-GZ | 191 | 4026755151756 |  | 28.29.12.0 | 84212980 |  | 155 | 75 | 95 | 0,819
2123103 | Oilpur E A, filtr oleju opałowego do systemów jednorurowych, z zaworem odcinającym, z wkładem z siatki niklowej (100 - 150µm), DN 10 - 3/8 GW | 132 | 4026755151886 |  | 28.29.12.0 | 84212980 |  | 150 | 98 | 72 | 0,578
2123104 | Oilpur E A, filtr oleju opałowego do systemów jednorurowych, z zaworem odcinającym, z wkładem z siatki niklowej (100-150µm), DN 15 - 1/2 GW | 223 | 4026755151893 |  | 28.29.12.0 | 84212980 |  | 190 | 105 | 75 | 0,725
2123153 | Zestaw Oilpur do systemu 1-rurowego: filtr 2123103 (bez nawrotu, z wkładem Niro 100-150 µm) i złączki zaciskowe Ofix-Oil 2127700 (8/10/12 mm) | 149 | 4026755290820 |  | 28.29.12.0 | 84212980 |  | 150 | 95 | 72 | 0,619
2123261 | Oilpur E A, filtr oleju opałowego do systemów jednorurowych, z zaworem odcinającym, z wkładem z tworzywa Siku (50-75µm), DN 10 - 3/8 GW | 132 | 4026755151930 |  | 28.29.12.0 | 84212980 |  | 150 | 100 | 73 | 0,605
2123503 | Oilpur E A, filtr oleju opałowego do systemów jednorurowych, z zaworem odcinającym, z wkładem filcowym (50-75µm), DN 10 - 3/8 GW-GZ | 132 | 4026755151985 |  | 28.29.12.0 | 84212980 |  | 150 | 100 | 75 | 0,615
2123561 | Oilpur E A, filtr oleju opałowego do systemów jednorurowych, z zaworem odcinającym, z wkładem z tworzywa Siku (50-75µm), DN 10 - 3/8 GW-GZ | 132 | 4026755151992 |  | 28.29.12.0 | 84212980 |  | 151 | 99 | 72 | 0,622
2123871 | Oilpur E A Magnum, filtr oleju opałowego do systemów jednorurowych, z zaworem odcinającym, z wkładem z tworzywa Siku (25-40µm), DN 10 - 3/8 GW-GZ | 208 | 4026755152050 |  | 28.29.12.0 | 84212980 |  | 190 | 105 | 80 | 0,689
2124203 | Oilpur E, filtr oleju opałowego do systemów jednorurowych, bez zaworu odcinającego, z wkładem z siatki niklowej (100 - 150µm), DN 10 - 3/8 GW | 102 | 4026755152104 |  | 28.29.12.0 | 84212980 |  | 150 | 100 | 75 | 0,478
2124204 | Oilpur E, filtr oleju opałowego do systemów jednorurowych, bez zaworu odcinającego, z wkładem z siatki niklowej (100-150µm), DN 15 - 1/2 GW | 136 | 4026755152111 |  | 28.29.12.0 | 84212980 |  | 150 | 98 | 72 | 0,526
2124360 | Oilpur E, filtr oleju opałowego do systemów jednorurowych, bez zaworu odcinającego, z wkładem z tworzywa Siku (50-75µm), DN8 - 1/4 GW | 102 | 4026755152159 |  | 28.29.12.0 | 84212980 |  | 151 | 99 | 73 | 0,509
2124361 | Oilpur E, filtr oleju opałowego do systemów jednorurowych, bez zaworu odcinającego, z wkładem z tworzywa Siku (50-75µm), DN 10 - 3/8 GW | 102 | 4026755152166 |  | 28.29.12.0 | 84212980 |  | 152 | 100 | 74 | 0,491
2124362 | Oilpur E, filtr oleju opałowego do systemów jednorurowych, bez zaworu odcinającego, z wkładem z tworzywa Siku (50-75µm), DN 15 - 1/2 GW | 135 | 4026755152173 |  | 28.29.12.0 | 84212980 |  | 154 | 98 | 75 | 0,571
2125003 | Oilpur, filtr oleju opałowego do systemów jednorurowych, z zaworem odcinającym, do pracy na ssaniu, z wkładem z tkaniny filtracyjnej z tworzywa (80µm), DN 10 - 3/8 GW | 109 | 4026755152197 |  | 28.29.12.0 | 84212980 |  | 130 | 105 | 64 | 0,304
2126051 | Wkładka filtracyjna, brąz spiekany Sika 0, 50-100 µm, do filtrów Oilpur | 44.5 | 4026755152241 |  | 28.29.82.0 | 84219990 |  | 60,1 | 38,7 | 38,1 | 0,079
2126100 | Wkładka filtracyjna, siatka niklowa Niro, 100-150 µm, do filtrów Oilpur | 21 | 4026755152272 |  | 28.29.82.0 | 84219990 |  | 73 | 39 | 39 | 0,007
2126200 | Wkładka filtracyjna, filcowa, 50-75 µm, do filtrów Oilpur | 19.2 | 4026755152296 |  | 28.29.82.0 | 84219990 |  | 70 | 38,5 | 38,5 | 0,014
2126300 | Wkładka filtracyjna, z tworzywa spiekanego Siku, 50-75 µm, do filtrów Oilpur | 18.3 | 4026755152302 |  | 28.29.82.0 | 84219990 |  | 39 | 39 | 73 | 0,023
2126351 | Wkładka filtracyjna, z tworzywa spiekanego Siku, 50-75 µm, do filtrów Oilpur, w opakowaniu 500 szt. | 18.3 | 4026755152319 |  | 28.29.82.0 | 84219990 |  | 71,3 | 39 | 39 | 0,02
2126354 | Wkładka filtracyjna, z tworzywa spiekanego Siku, 25-40 µm, do filtrów Oilpur | 21.4 | 4026755344226 |  | 28.29.82.0 | 84219990 |  | 71,1 | 38,7 | 38,7 | 0,018
2126355 | Wkładka filtracyjna, z tworzywa spiekanego Siku, 50-75 µm, do filtrów Oilpur Magnum | 42.3 | 4026755152326 |  | 28.29.82.0 | 84219990 |  | 121,1 | 39,1 | 39,1 | 0,038
2126371 | Wkładka filtracyjna, z tworzywa spiekanego Siku, 25-40 µm, do filtrów Oilpur Magnum | 65.5 | 4026755152333 |  | 28.29.82.0 | 84219990 |  | 121 | 39 | 39 | 0,037
2126400 | Filtr wymienny PN10, 25µm | 58.1 | 4026755152340 |  | 28.29.82.0 | 84219990 |  | 81 | 80 | 85 | 0,3
2126454 | Wkładka filtracyjna opticlean MC-7, 5-20 µm, krótka | 83.3 | 4026755279054 |  | 28.29.82.0 | 84219990 |  | 47 | 45 | 70 | 0,033
2126474 | Wkładka filtracyjna opticlean MC-18, 5-20 µm, długa | 91.7 | 4026755371437 |  | 28.29.82.0 | 84219990 |  | 48 | 45 | 159 | 0,052
2126484 | Wkładka filtracyjna opticlean MX-11, ~2 µm, długa | 104 | 4026755394740 |  | 28.29.82.0 | 84219990 |  | 160 | 47 | 47 | 0,059
2126600 | Nakrętka złączna do filtrów 212 00 .., 212 43 .. | 21.9 | 4026755152364 |  | 28.29.82.0 | 84219990 |  | 66 | 9 | 12 | 0,067
2126691 | Wielozadaniowy klucz do filtrów oleju opałowego | 25.3 | 4026755152371 |  | 25.73.30.0 | 82041100 |  | 158 | 82 | 3 | 0,068
2126695 | Przyrząd do wymiany filtra | 54.9 | 4026755279061 |  | 25.73.30.0 | 82041100 |  | 210 | 110 | 12 | 0,515
2126751 | Osadnik filtra ze szkła organicznego do pracy na ssaniu | 21.2 | 4026755152388 |  | 28.29.82.0 | 84219990 |  | 61,6 | 61,6 | 80 | 0,063
2126754 | Osadnik filtra do pracy na tłoczeniu PN16, metal lekki | 111 | 4026755344233 |  | 28.29.82.0 | 84219990 |  | 61,9 | 61,9 | 75 | 0,262
2126755 | Osadnik filtra ze szkła ogranicznego do pracy na ssaniu do filtrów Magnum | 68.6 | 4026755152401 |  | 28.29.82.0 | 84219990 |  | 61,6 | 61,6 | 125,4 | 0,098
2126774 | Osadnik filtra Opticlean, długi | 71.8 | 4026755371444 |  | 28.29.82.0 | 84219990 |  | 62 | 62 | 170 | 0,129
2126803 | Wspornik mocujący dla DN10 | 12.6 | 4026755152418 |  | 28.29.82.0 | 84219990 |  | 105 | 71 | 33 | 0,064
2126804 | Wspornik mocujący dla DN15 | 12.6 | 4026755152425 |  | 28.29.82.0 | 84219990 |  | 106 | 71 | 34 | 0,057
2126951 | Pokrętło ręczne zaworu dla DN10 | 6.2 | 4026755152432 |  | 28.29.82.0 | 84219990 |  | 8,7 | 39,5 | 39,5 | 0,004
2126952 | Pokrętło ręczne zaworu dla DN15 | 8 | 4026755152449 |  | 28.29.82.0 | 84219990 |  | 50,2 | 50,2 | 15,5 | 0,019
2127050 | Złączka do filtrów Oilpur w systemach dwururowych Flexo-Bloc, podłączenie 6 mm, mosiądz, (kpl.=2 szt.) | 20.6 | 4026755152456 |  | 24.44.26.0 | 74122000 |  | 36 | 30 | 20 | 0,066
2127051 | Złączka do filtrów Oilpur w systemach dwururowych Flexo-Bloc, podłączenie 8 mm, mosiądz, (kpl.=2 szt.) | 19.6 | 4026755152463 |  | 24.44.26.0 | 74122000 |  | 60 | 40 | 20 | 0,057
2127052 | Złączka do filtrów Oilpur w systemach dwururowych Flexo-Bloc, podłączenie 10 mm, mosiądz, (kpl.=2 szt.) | 16.5 | 4026755152470 |  | 24.44.26.0 | 74122000 |  | 24,6 | 38,7 | 17 | 0,043
2127053 | Złączka do filtrów Oilpur w systemach dwururowych Flexo-Bloc, podłączenie 12 mm, mosiądz, (kpl.=2 szt.) | 16.5 | 4026755152487 |  | 24.44.26.0 | 74122000 |  | 37 | 37 | 27 | 0,035
2127150 | Pierścień zaciskowy z mosiądzu 6 mm | 7.1 | 4026755152494 |  | 24.44.26.0 | 74122000 |  | 15,4 | 13,9 | 13,9 | 0,011
2127151 | Pierścień zaciskowy z mosiądzu 8 mm | 7.1 | 4026755152500 |  | 24.44.26.0 | 74122000 |  | 15,1 | 15 | 15 | 0,01
2127152 | Pierścień zaciskowy z mosiądzu 10 mm | 7.1 | 4026755152517 |  | 24.44.26.0 | 74122000 |  | 65 | 30 | 15 | 0,01
2127153 | Pierścień zaciskowy z mosiądzu 12 mm | 6 | 4026755152524 |  | 24.44.26.0 | 74122000 |  | 14,5 | 14,5 | 10,4 | 0,006
2127250 | Śruba dociskowa 6 mm | 6.8 | 4026755152531 |  | 25.94.13.0 | 74153300 |  | 15 | 17 | 19,4 | 0,022
2127251 | Śruba dociskowa 8 mm | 6.8 | 4026755152548 |  | 25.94.13.0 | 74153300 |  | 15 | 19,5 | 17 | 0,022
2127253 | Śruba dociskowa 10/12 mm | 6.8 | 4026755152555 |  | 25.94.13.0 | 74153300 |  | 18 | 12 | 17 | 0,011
2127500 | Ofix-Oil, podwójny zestaw złączek zaciskowych z tworzywa do filtrów dwururowych 8, 10 i 12 mm (kpl.=2 szt.) | 13.5 | 4026755152562 |  | 24.44.26.0 | 74122000 |  | 55 | 45 | 15 | 0,031
2127650 | Złączka do filtrów Oilpur w systemach jednorurowych, filtrów z nawrotem, odpowietrzników Toc-Duo, Flexo-Bloc-ów 6 mm | 14.8 | 4026755152586 |  | 24.44.26.0 | 74122000 |  | 35 | 20 | 20 | 0,034
2127651 | Złączka do filtrów Oilpur w systemach jednorurowych, filtrów z nawrotem, odpowietrzników Toc_Duo, Flexo-Bloc-ów 8mm | 14.3 | 4026755152593 |  | 24.44.26.0 | 74122000 |  | 27,6 | 19,5 | 17 | 0,03
2127652 | Złączka do filtrów Oilpur w systemach jednorurowych, filtrów z nawrotem, odpowietrzników Toc-Duo, Flexo-Bloc-ów 10 mm | 12.9 | 4026755152609 |  | 24.44.26.0 | 74122000 |  | 24,3 | 19,4 | 17 | 0,022
2127653 | Złączka do filtrów Oilpur w systemach jednorurowych, filtrów z nawrotem, odpowietrzników Toc-Duo, Flexo-Bloc-ów 12 mm | 12.9 | 4026755152616 |  | 24.44.26.0 | 74122000 |  | 24,8 | 19,4 | 16,9 | 0,018
2127700 | Ofix-Oil, pojedynczy zestaw złączek zaciskowych z tworzywa do filtrów jednorurowych 8, 10 i 12 mm (1 szt.) | 7.6 | 4026755152623 |  | 24.44.26.0 | 74122000 |  | 47,5 | 19,4 | 17 | 0,017
2129000 | Wkład z tkaniny filtracyjnej 80 µm | 23.7 | 4026755152678 |  | 28.29.82.0 | 84219990 |  | 55,3 | 30,9 | 30,9 | 0,009
2129102 | Osadnik filtra ze szkła ogranicznego Cellidor DN8 | 21.7 | 4026755152685 |  | 28.29.82.0 | 84219990 |  | 38,6 | 38,6 | 66,8 | 0,032
2129152 | Osadnik mosiężnyPN6 | 83.3 | 4026755152708 |  | 28.29.82.0 | 84219990 |  | 68 | 39 | 39 | 0,205
2129200 | Pierścień uszczelniający | 11.2 | 4026755152715 |  | 22.19.73.0 | 40169300 |  | 37 | 37 | 3 | 0,002
2130051 | Ogranicznik maksymalnego napełnienia do zbiorników wg DIN 6608/16/17/19/23/24, długość sondy 400 mm | 441 | 4026755152722 |  | 22.29.29.0 | 39269097 |  | 556 | 77 | 68 | 1,005
2130052 | Ogranicznik maksymalnego napełnienia do zbiorników wg DIN 6608/16/17/19/23/24, długość sondy 700 mm | 502 | 4026755152739 |  | 22.29.29.0 | 39269097 |  | 860 | 75 | 70 | 1,226
2130053 | Ogranicznik maksymalnego napełnienia do zbiorników wg DIN 6608/16/17/19/23/24, długość sondy 1000 mm | 538 | 4026755152746 |  | 22.29.29.0 | 39269097 |  | 1158 | 75 | 65 | 1,54
2130054 | Ogranicznik maksymalnego napełnienia do zbiorników wg DIN 6608/16/17/19/23/24, długość sondy 1500 mm | 665 | 4026755152753 |  | 22.29.29.0 | 39269097 |  | 1710 | 75 | 65 | 2,088
2130108 | Ogranicznik maksymalnego napełnienia do baterii zbiorników wg DIN 6620 i 6625, długość kabla 500 cm | 217 | 4026755152760 |  | 22.29.29.0 | 39269097 |  | 555 | 80 | 70 | 0,674
2130150 | Sonda GWG, jako część zamienna do ogranicznika napełnienia | 174 | 4026755394757 |  | 26.51.82.0 | 90269000 |  | 470 | 100 | 50 | 0,363
2130512 | Ogranicznik maksymalnego napełnienia do baterii zbiorników wg DIN 6620 i 6625, z mechanicznym wskaźnikiem poziomu, długość kabla 500 cm, 11/2 | 344 | 4026755152777 |  | 22.29.29.0 | 39269097 |  | 595 | 90 | 85 | 0,768
2133000 | Wtyczka ogranicznika maksymalnego napełnienia do montażu na rurze TW 904 | 80.2 | 4026755152784 |  | 27.33.13.0 | 85369010 |  | 93 | 85 | 61 | 0,111
2133100 | Wtyczka ogranicznika maksymalnego napełnienia do montażu na ścianie TW 905 | 80.2 | 4026755152791 |  | 27.33.13.0 | 85369010 |  | 90 | 89 | 62 | 0,113
2133200 | Połączenie wtykowe do kabla przedłużającego, TW 902 (wtyczka) | 208 | 4026755152807 |  | 27.33.13.0 | 85369010 |  | 140 | 50,4 | 50,4 | 0,083
2133300 | Połączenie wtykowe do kabla przedłużającego, TW 903 (gniazdo) | 263 | 4026755152814 |  | 27.33.13.0 | 85369010 |  | 107 | 70 | 50,7 | 0,108
2134100 | Próbnik ogranicznika maksymalnego napełnienia | 374 | 4026755152821 |  | 26.51.45.0 | 90308900 |  | 137 | 85 | 45 | 0,113
2142700 | Toc-Duo-3 filtroodpowietrznik oleju opałowego Siku | 505 | 4026755407679 |  | 28.29.12.0 | 84212980 |  | 252 | 180 | 102 | 1,112
2142732 | Toc-Duo-3 - filtrodpowietrznik oleju opałowego, 3/8", z wkładką Siku 25-40 | 505 | 4026755407686 |  | 28.29.12.0 | 84212980 |  | 250 | 191 | 106 | 1,099
2142735 | Toc-Duo-3 Filtroodpowietrznik oleju opałowego G3/8 IG x G3/8 AG Opticlean | 601 | 4026755407693 |  | 28.29.12.0 | 84212980 |  | 250 | 175 | 102 | 1,116
2142737 | Toc-Duo-3 Filtroodpowietrznik oleju opałowego G 3/8IG x G 3/8AG, Opticlean | 623 | 4026755407709 |  | 28.29.12.0 | 84212980 |  | 320 | 180 | 115 | 1,216
2142754 | Toc-Duo-3 filtroodpowietrznik oleju opałowego opticlean MC-7 5 - 20 | 665 | 4026755403435 |  | 28.29.12.0 | 84212980 |  | 175 | 105 | 250 | 1,141
2142762 | Toc-Duo-3 filtroodpowietrznik oleju opałowego Siku 25-40 | 655 | 4026755403442 |  | 28.29.12.0 | 84212980 |  | 250 | 175 | 105 | 1,15
2142900 | Toc-Uno-N, odpowietrznik oleju opałowego G 1/4GW z wyposażeniem\ | 301 | 4026755309874 |  | 28.29.82.0 | 84219990 |  | 110 | 100 | 140 | 0,791
2142901 | Toc-Uno-N, odpowietrznik oleju opałowego G 1/4GW x G 1/4 GW bez wyposażenia | 268 | 4026755298512 |  | 28.29.12.0 | 84212980 |  | 138 | 112 | 99 | 0,629
2142951 | Toc-Uno-N, odpowietrznik oleju opałowego G 1/4GW x G 3/8 GZ z wyposażeniem | 268 | 4026755298529 |  | 28.29.12.0 | 84212980 |  | 113 | 100 | 141 | 0,749
2142990 | Wąż dł. 10 m z obsadą | 52.6 | 4026755298536 |  | 28.29.82.0 | 84219990 |  | 280 | 250 | 30 | 0,317
2142992 | Uchwyt i śruby do Toc-Uno/Duo prod. po 2014r. | 36.6 | 4026755420951 |  | 28.29.82.0 | 84219990 |  | 70 | 70 | 20 | 0,091
2152554 | Oilpur E A R, filtr oleju opałowego do systemów jednorurowych, z zaworem odcinającym i nawrotem, PN16, z wkładem opticlean (5-20µm), DN 10 - 3/8 GW-GZ | 289 | 4026755388381 |  | 28.29.12.0 | 84212980 |  | 153 | 95 | 72 | 0,92
2152754 | Toc-Duo-3 filtroodpowietrznik oleju opałowego z korpusem metalowym | 643 | 4026755407716 |  | 28.29.12.0 | 84212980 |  | 252 | 186 | 106 | 1,618
2152951 | Toc-Uno-B, odpowietrznik oleju opałowego | 298 | 4026755356182 |  | 28.29.12.0 | 84212980 |  | 110 | 100 | 150 | 1,037
2153554 | Oilpur B 3/8GWx3/8GZ, opticlean 5-20 my | 236 | 4026755388404 |  | 28.29.12.0 | 84212980 |  | 75 | 100 | 150 | 0,712
2162993 | Wąż elastyczny do Toc-Uno-N | 51.3 | 4026755347173 |  | 22.19.30.0 | 40092200 |  | 180 | 156 | 24 | 0,109
2166500 | Uszczelka typu O-Ring do uszczelnienia styku osadnika i głowicy filtra, do biooleju | 8.2 | 4026755344240 |  | 22.19.73.0 | 40169300 |  | 59 | 59 | 3 | 0,002
4200191 | Kurek opróżniający 1/4 | 63.9 | 4026755155525 |  | 28.14.13.0 | 84818081 |  | 50 | 39 | 29 | 0,091
4200208 | EAS do podłączenia filtrów wody lub armatury bocznikowej, z brązu, wlot: 11/4NZ x wylot: 11/4GZ | 211 | 4026755166699 |  | 28.29.82.0 | 84219990 |  | 150 | 95 | 75 | 0,811
4200211 | Nasadka przelewowa do połączenia z EAS, z brązu, bez połączenia gwintowanego | 128 | 4026755166705 |  | 24.44.26.0 | 74122000 |  | 83,2 | 67,4 | 23,5 | 0,318
4200212 | Nasadka przelewowa do połączenia z EAS, z brązu, z połączeniem gwintowanym Rp 3/4 | 128 | 4026755166712 |  | 24.44.26.0 | 74122000 |  | 80 | 70 | 30 | 0,284
4200252 | Aquamoduł, trójnik rozdzielacza, z brązu, płaskouszczelniany DN 25 x 3/4NZ | 142 | 4026755166248 |  | 24.44.26.0 | 74122000 |  | 145 | 60 | 55 | 0,583
4200253 | Aquamoduł, trójnik rozdzielacza, z brązu, płaskouszczelniany DN 25 x 1 | 157 | 4026755179132 |  | 24.44.26.0 | 74122000 |  | 145 | 65 | 55 | 0,632
4200254 | Aquamoduł, trójnik rozdzielacza, z brązu, płaskouszczelniany DN 25 x 1 1/4 | 157 | 4026755166231 |  | 24.44.26.0 | 74122000 |  | 145 | 80 | 55 | 0,665
4200255 | Kształtka kolankowa, z brązu, płaskouszczelniana (70 mm) | 113 | 4026755166262 |  | 24.44.26.0 | 74122000 |  | 101 | 68 | 50 | 0,366
4200256 | Przedłużka, z brązu, płaskouszczelniana (140 mm) | 129 | 4026755166255 |  | 24.44.26.0 | 74122000 |  | 140 | 50 | 50 | 0,561
4200272 | Półśrubunek z tuleją do lutowania, z brązu, płaskouszczelniany 15 mm x G11/4NZ | 71.5 | 4026755167696 |  | 24.44.26.0 | 74122000 |  | 55 | 50 | 25 | 0,159
4200273 | Półśrubunek z tuleją do lutowania, z brązu, płaskouszczelniany 18 mm x G11/4NZ | 71.5 | 4026755167702 |  | 24.44.26.0 | 74122000 |  | 55 | 50 | 25 | 0,163
4200282 | Dwuzłączka gwintowana, z brązu, płaskouszczelniana Rp3/4 x G1 1/4NZ | 110 | 4026755167672 |  | 24.44.26.0 | 74122000 |  | 51 | 50 | 25 | 0,18
4200283 | Nypel podwójny, z brązu, obustronnie: R 1 | 88.8 | 4026755167757 |  | 24.44.26.0 | 74122000 |  | 54 | 39,1 | 36 | 0,178
4200284 | Nypel, z brązu, R 1 x G1 1/4 | 97.4 | 4026755167764 |  | 24.44.26.0 | 74122000 |  | 48,9 | 41,9 | 41,9 | 0,206
4200285 | Dwuzłączka gwintowana, z brązu, płaskouszczelniana (38mm)- G1 1/4 | 112 | 4026755167740 |  | 24.44.26.0 | 74122000 |  | 40 | 50,6 | 46 | 0,305
4200288 | Zaślepka wykonana z brązu, DN 20, G 1 | 47.3 | 4026755183474 |  | 24.44.26.0 | 74122000 |  | 17,9 | 33,2 | 33,2 | 0,072
4200289 | Zaślepka wykonana z brązu, DN 15, G 3/4 | 43.3 | 4026755166903 |  | 24.44.26.0 | 74122000 |  | 26,4 | 26,4 | 17,5 | 0,045
4200290 | Zaślepka wykonana z brązu, DN 25, G 1 1/4 | 58.5 | 4026755167788 |  | 24.44.26.0 | 74122000 |  | 42 | 42 | 19 | 0,112
4200291 | Zaslepka wykonana z mosiądzu, G11/4GW | 50.7 | 4026755167771 |  | 24.44.26.0 | 74122000 |  | 50,6 | 41 | 16,5 | 0,112
4200295 | Elementy zamocowania | 59.6 | 4026755166637 |  | 25.94.11.0 | 73181300 |  | 130 | 80 | 30 | 0,237
4200308 | Zawór bocznikowy do połączenia z EAS, z brązu, G11/4GZ | 736 | 4026755166729 |  | 28.14.13.0 | 84818079 |  | 200 | 125 | 80 | 1,536
4200453 | Rozdzielacz do instalacji sanitarnych z brązu, samouszczelniający, DN 20 | 137 | 4026755165395 |  | 24.44.26.0 | 74122000 |  | 111,1 | 31,7 | 49,6 | 0,317
4200552 | Multidis R, rozdzielacz sanitarny 2-wylotowy, z odcięciem, z brązu, bez stref martwych, samouszczelniający | 310 | 4026755431230 |  | 28.14.12.0 | 84818019 |  | 131 | 105 | 64 | 0,6
4200553 | Multidis R, rozdzielacz sanitarny 3-wylotowy, z odcięciem, z brązu, bez stref martwych, samouszczelniający | 406 | 4026755431247 |  | 28.14.12.0 | 84818019 |  | 192 | 105 | 65 | 0,857
4200554 | Multidis R, rozdzielacz sanitarny 4-wylotowy, z odcięciem, z brązu, bez stref martwych, samouszczelniający | 529 | 4026755431254 |  | 28.14.12.0 | 84818019 |  | 222 | 100 | 75 | 1,131
4200571 | Mocowanie rozdzielacza Multidis R, wąskie, ze stali ocynkowanej (1 szt.) | 65 | 4026755439847 |  | 25.99.29.0 | 73269098 |  | 223 | 19 | 76 | 0,133
4200590 | Głowica do rozdzielacza Multidis R - część zamienna | 97.4 | 4026755435597 |  | 28.14.20.0 | 84819000 |  | 85 | 43 | 43 | 0,114
4200804 | Aquastrom, zawór pełnoprzekrojowy, PN16, z brązu DN 15 - 1/2, bez kurka opróżniającego | 246 | 4026755155594 |  | 28.14.13.0 | 84818079 |  | 108 | 47 | 88 | 0,398
4200806 | Aquastrom, zawór pełnoprzekrojowy, PN16, z brązu DN 20 - 3/4, bez kurka opróżniającego | 276 | 4026755155600 |  | 28.14.13.0 | 84818079 |  | 112 | 49,3 | 106 | 0,529
4200808 | Aquastrom, zawór pełnoprzekrojowy, PN16, z brązu DN 25 - 1, bez kurka opróżniającego | 356 | 4026755155617 |  | 28.14.13.0 | 84818079 |  | 155 | 125 | 65 | 0,911
4200810 | Aquastrom, zawór pełnoprzekrojowy, PN16, z brązu DN 32 - 1 1/4, bez kurka opróżniającego | 530 | 4026755155624 |  | 28.14.13.0 | 84818079 |  | 163 | 78,9 | 148 | 1,441
4200812 | Aquastrom, zawór pełnoprzekrojowy, PN16, z brązu DN 40 - 1 1/2, bez kurka opróżniającego | 639 | 4026755155631 |  | 28.14.13.0 | 84818059 |  | 205 | 165 | 80 | 1,729
4200816 | Aquastrom, zawór pełnoprzekrojowy, PN16, z brązu DN 50 - 2, bez kurka opróżniającego | 812 | 4026755155648 |  | 28.14.13.0 | 84818059 |  | 200 | 79,5 | 193 | 2,7
4201004 | Aquastrom F, DN 15, zawór o swobodnym przepływie, GW/GW | 284 | 4026755399141 |  | 28.14.13.0 | 84818079 |  | 121 | 95 | 50 | 0,417
4201006 | Aquastrom F, DN 20, zawór o swobodnym przepływie, GW/GW | 320 | 4026755399158 |  | 28.14.13.0 | 84818079 |  | 135 | 105 | 49 | 0,54
4201008 | Aquastrom F, DN 25, zawór o swobodnym przepływie, GW/GW | 414 | 4026755399165 |  | 28.14.13.0 | 84818079 |  | 137 | 64,3 | 126 | 0,933
4201010 | Aquastrom F, DN 32, zawór o swobodnym przepływie, GW/GW | 596 | 4026755399172 |  | 28.14.13.0 | 84818079 |  | 160 | 79,2 | 150 | 1,455
4201012 | Aquastrom F, DN 40, zawór o swobodnym przepływie, GW/GW | 704 | 4026755399189 |  | 28.14.13.0 | 84818079 |  | 177 | 79,3 | 165 | 1,767
4201016 | Aquastrom F, DN 50, zawór o swobodnym przepływie, GW/GW | 877 | 4026755399196 |  | 28.14.13.0 | 84818079 |  | 197 | 190 | 79,2 | 2,75
4201071 | Jarzmo rozdzielacza Multidis R, stal ocynkowana | 57.4 | 4026755218565 |  | 25.99.29.0 | 73269098 |  | 210 | 75 | 25 | 0,192
4201081 | Szafka rozdzielacza, stal ocynkowana, szerokość wewnętrzna: 400 mm | 747 | 4026755218589 |  | 25.99.29.0 | 73269098 |  | 500 | 460 | 135 | 4,547
4201082 | Szafka rozdzielacza, stal ocynkowana, szerokość wewnętrzna: 600 mm | 791 | 4026755218596 |  | 25.99.29.0 | 73269098 |  | 810 | 470 | 135 | 6,242
4201204 | Aquastrom, zawór pełnoprzekrojowy, PN16, z brązu 1/2, z kurkiem opróżniającym | 330 | 4026755155716 |  | 28.14.13.0 | 84818059 |  | 105 | 49 | 95 | 0,482
4201206 | Aquastrom, zawór pełnoprzekrojowy, PN16, z brązu 3/4, z kurkiem opróżniającym | 360 | 4026755155723 |  | 28.14.13.0 | 84818059 |  | 115 | 49,5 | 107 | 0,614
4201208 | Aquastrom, zawór pełnoprzekrojowy, PN16, z brązu 1, z kurkiem opróżniającym | 440 | 4026755155730 |  | 28.14.13.0 | 84818059 |  | 160 | 125 | 64 | 0,995
4201210 | Aquastrom, zawór pełnoprzekrojowy, PN16, z brązu 1 1/4, z kurkiem opróżniającym | 639 | 4026755155747 |  | 28.14.13.0 | 84818059 |  | 155 | 79 | 150 | 1,539
4201212 | Aquastrom, zawór pełnoprzekrojowy, PN16, z brązu 1 1/2, z kurkiem opróżniającym | 747 | 4026755155754 |  | 28.14.13.0 | 84818059 |  | 177 | 79 | 165 | 1,837
4201216 | Aquastrom, zawór pełnoprzekrojowy, PN16, z brązu 2, z kurkiem opróżniającym | 909 | 4026755155761 |  | 28.14.13.0 | 84818059 |  | 200 | 79 | 190 | 2,81
4201252 | Aquastrom zawór pełnoprzekrojowy (F) DN 15, obustronnie złącze prasowane 15mm, z brązu | 382 | 4026755344851 |  | 28.14.13.0 | 84818059 |  | 125 | 92 | 49,5 | 0,55
4201253 | Aquastrom zawór pełnoprzekrojowy (F) DN 15, obustronnie złącze prasowane 18mm, z brązu | 408 | 4026755344868 |  | 28.14.13.0 | 84818059 |  | 134 | 92 | 50 | 0,555
4201254 | Aquastrom zawór pełnoprzekrojowy (F) DN 20, obustronnie złącze prasowane 22mm, z brązu | 455 | 4026755344875 |  | 28.14.13.0 | 84818059 |  | 145 | 49,4 | 105 | 0,724
4201255 | Aquastrom zawór pełnoprzekrojowy (F) DN 25, obustronnie złącze prasowane 28mm, z brązu | 585 | 4026755344882 |  | 28.14.13.0 | 84818059 |  | 162 | 125 | 65 | 1,17
4201256 | Aquastrom zawór pełnoprzekrojowy (F) DN 32, obustronnie złącze prasowane 35mm, z brązu | 877 | 4026755344899 |  | 28.14.13.0 | 84818059 |  | 212 | 150 | 79 | 1,805
4201257 | Aquastrom zawór pełnoprzekrojowy (F) DN 40, obustronnie złącze prasowane 42mm, z brązu | 1130 | 4026755344905 |  | 28.14.13.0 | 84818059 |  | 220 | 160 | 79 | 2,235
4201258 | Aquastrom zawór pełnoprzekrojowy (F) DN 50, obustronnie złącze prasowane 54mm, z brązu | 1380 | 4026755344912 |  | 28.14.13.0 | 84818059 |  | 246 | 82 | 187 | 3,346
4201372 | Dwuzłączka gwintowana, z brązu, płaskouszczelniana Rp1/2 x G3/4(NZ) | 90.9 | 4026755155839 |  | 24.44.26.0 | 74122000 |  | 40 | 35 | 35 | 0,12
4201373 | Dwuzłączka gwintowana, z brązu, płaskouszczelniana Rp3/4 x G1(NZ) | 110 | 4026755155846 |  | 24.44.26.0 | 74122000 |  | 38 | 42,1 | 37,9 | 0,173
4201374 | Dwuzłączka gwintowana, z brązu, płaskouszczelniana Rp1 x G11/4(NZ) | 158 | 4026755155853 |  | 24.44.26.0 | 74122000 |  | 60 | 50 | 50 | 0,317
4201375 | Dwuzłączka gwintowana, z brązu, płaskouszczelniana Rp11/4 x G11/2(NZ) | 204 | 4026755155860 |  | 24.44.26.0 | 74122000 |  | 57 | 52 | 52 | 0,435
4201376 | Tuleja z gwintem wewnętrznym EN 10226, z brązu, Rp 1 1/2 x G 1 3/4 NZ | 218 | 4026755340464 |  | 24.44.26.0 | 74122000 |  | 65 | 65 | 60 | 0,468
4201377 | Tuleja z gwintem wewnętrznym EN 10226, z brązu, Rp 2 x G 2 3/8 NZ | 230 | 4026755340471 |  | 24.44.26.0 | 74122000 |  | 60 | 75,3 | 75,3 | 0,895
4201378 | Tuleja z gwintem wewnętrznym EN 10226, z brązu, DN 65, Rp 2 1/2 x G 3 (NZ) | 236 | 4026755318562 |  | 24.44.26.0 | 74122000 |  | 155 | 155 | 135 | 1,924
4201379 | Tuleja z gwintem wewnętrznym EN 10226, z brązu, DN 80, Rp 3 x G 3 1/2 (NZ) | 290 | 4026755318579 |  | 24.44.26.0 | 74122000 |  | 160 | 150 | 135 | 2,506
4201471 | Tuleja z gwintem zewnętrznym EN 10226, R 3/4 GZ X G 1 1/4 NZ | 78 | 4026755166910 |  | 24.44.26.0 | 74122000 |  | 40,1 | 50,7 | 46 | 0,222
4201472 | Tuleja z gwintem zewnętrznym EN 10226, R 1/2 GZ X G 3/4 NZ, brąz | 69.4 | 4026755155877 |  | 24.44.26.0 | 74122000 |  | 30,9 | 32,5 | 30 | 0,086
4201473 | Tuleja z gwintem zewnętrznym EN 10226, R 3/4 GZ X G 1 NZ, brąz | 87.7 | 4026755155884 |  | 24.44.26.0 | 74122000 |  | 36 | 41 | 37 | 0,138
4201474 | Tuleja z gwintem zewnętrznym EN 10226, R 1 GZ X G 1 1/4 NZ, brąz | 137 | 4026755155891 |  | 24.44.26.0 | 74122000 |  | 40 | 50,6 | 46 | 0,222
4201475 | Tuleja z gwintem zewnętrznym EN 10226, R 11/4 x G 1NZ, brąz | 185 | 4026755155907 |  | 24.44.26.0 | 74122000 |  | 60 | 60 | 50 | 0,312
4201476 | Tuleja z gwintem zewnętrznym EN 10226, R 11/2 x G 1NZ, brąz | 242 | 4026755155914 |  | 24.44.26.0 | 74122000 |  | 49 | 58 | 58 | 0,38
4201477 | Tuleja z gwintem zewnętrznym EN 10226, R 2 x G 2 3/8NZ, brąz | 359 | 4026755155921 |  | 24.44.26.0 | 74122000 |  | 54,9 | 74,9 | 74,9 | 0,707
4201804 | Aquastrom, zawór pełnoprzekrojowy, z brązu, z obustronnym gwintem zewn., DN 15, bez kurka opróżniającego | 295 | 4026755155938 |  | 28.14.13.0 | 84818059 |  | 120 | 49,5 | 94,6 | 0,436
4201806 | Aquastrom, zawór pełnoprzekrojowy, z brązu, z obustronnym gwintem zewn., DN 20, bez kurka opróżniającego | 336 | 4026755155945 |  | 28.14.13.0 | 84818059 |  | 130 | 49,4 | 103 | 0,568
4201808 | Aquastrom, zawór pełnoprzekrojowy, z brązu, z obustronnym gwintem zewn., DN 25, bez kurka opróżniającego | 431 | 4026755155952 |  | 28.14.13.0 | 84818059 |  | 150 | 125 | 64,4 | 0,985
4201810 | Aquastrom, zawór pełnoprzekrojowy, z brązu, z obustronnym gwintem zewn., DN 32, bez kurka opróżniającego | 639 | 4026755155969 |  | 28.14.13.0 | 84818059 |  | 172 | 75 | 146 | 1,473
4201812 | Aquastrom, zawór pełnoprzekrojowy, z brązu, z obustronnym gwintem zewn., DN 40, bez kurka opróżniającego | 769 | 4026755155976 |  | 28.14.13.0 | 84818059 |  | 190 | 79 | 165 | 1,824
4201816 | Aquastrom, zawór pełnoprzekrojowy, z brązu, z obustronnym gwintem zewn., DN 50, bez kurka opróżniającego | 1110 | 4026755155983 |  | 28.14.13.0 | 84818059 |  | 200 | 178 | 79 | 2,658
4201820 | Aquastrom, zawór pełnoprzekrojowy (F) DN 65, G 3 x G 3, bez kurka opróżniającego | 3620 | 4026755332537 |  | 28.14.13.0 | 84818059 |  | 385 | 250 | 185 | 5,471
4201824 | Aquastrom, zawór pełnoprzekrojowy (F) DN 80, G 3 1/2 x G 3 1/2, bez kurka opróżniającego | 4990 | 4026755332544 |  | 28.14.13.0 | 84818059 |  | 510 | 220 | 200 | 6,65
4202072 | Półśrubunek z tuleją do lutowania, z brązu, płaskouszczelniany 15 mm x 3/4 | 34.8 | 4026755156065 |  | 24.44.26.0 | 74122000 |  | 35 | 30 | 20 | 0,063
4202073 | Półśrubunek z tuleją do lutowania, z brązu, płaskouszczelniany 18 mm x 3/4 | 52.6 | 4026755156072 |  | 24.44.26.0 | 74122000 |  | 22 | 32,4 | 30 | 0,063
4202074 | Tuleja do lutowania, z brązu, płaskouszczelniana, z nakrętką złączną 22 mm x 1 | 52.6 | 4026755156089 |  | 24.44.26.0 | 74122000 |  | 25 | 41 | 36,9 | 0,098
4202075 | Półśrubunek z tuleją do lutowania, z brązu, płaskouszczelniany 28 mm x 11/4 | 76.9 | 4026755156096 |  | 24.44.26.0 | 74122000 |  | 85 | 50 | 30 | 0,167
4202076 | Tuleja do lutowania, z brązu, płaskouszczelniana, z nakrętką złączną 35 mm x 11/2 | 106 | 4026755156102 |  | 24.44.26.0 | 74122000 |  | 60 | 55 | 35 | 0,211
4202077 | Tuleja do lutowania, z brązu, płaskouszczelniana, z nakrętką złączną 42 mm x 13/4 | 143 | 4026755156119 |  | 24.44.26.0 | 74122000 |  | 65 | 60 | 40 | 0,274
4202078 | Tuleja do lutowania, z brązu, płaskouszczelniana, z nakrętką złączną 54 mm x 23/8 | 204 | 4026755156126 |  | 24.44.26.0 | 74122000 |  | 85 | 80 | 45 | 0,49
4202204 | Aquastrom, zawór pełnoprzekrojowy, z brązu, z obustronnym gwintem zewn., DN 15, z kurkiem opróżniającym | 389 | 4026755156133 |  | 28.14.13.0 | 84818059 |  | 126 | 95 | 50 | 0,502
4202206 | Aquastrom, zawór pełnoprzekrojowy, z brązu, z obustronnym gwintem zewn., DN 20, z kurkiem opróżniającym | 435 | 4026755156140 |  | 28.14.13.0 | 84818059 |  | 142 | 124 | 50 | 0,632
4202208 | Aquastrom, zawór pełnoprzekrojowy, z brązu, z obustronnym gwintem zewn., DN 25, z kurkiem opróżniającym | 530 | 4026755156157 |  | 28.14.13.0 | 84818059 |  | 157 | 120 | 65 | 1,047
4202210 | Aquastrom, zawór pełnoprzekrojowy, z brązu, z obustronnym gwintem zewn., DN 32, z kurkiem opróżniającym | 747 | 4026755156164 |  | 28.14.13.0 | 84818059 |  | 175 | 79 | 148 | 1,554
4202212 | Aquastrom, zawór pełnoprzekrojowy, z brązu, z obustronnym gwintem zewn., DN 40, z kurkiem opróżniającym | 867 | 4026755156171 |  | 28.14.13.0 | 84818059 |  | 190 | 79,3 | 163 | 1,895
4202216 | Aquastrom, zawór pełnoprzekrojowy, z brązu, z obustronnym gwintem zewn., DN 50, z kurkiem opróżniającym | 1200 | 4026755156188 |  | 28.14.13.0 | 84818059 |  | 204 | 79 | 190 | 2,726
4202220 | Aquastrom zawór pełnoprzekrojowy (F) DN 65, G 3 x G 3, zaślepione otwory G 3/8 | 3640 | 4026755332551 |  | 28.14.13.0 | 84818059 |  | 385 | 245 | 190 | 5,466
4202224 | Aquastrom zawór pełnoprzekrojowy (F) DN 80, G 3 1/2 x G 3 1/2, zaślepione otwory G 3/8 | 5010 | 4026755332568 |  | 28.14.13.0 | 84818059 |  | 515 | 220 | 200 | 6,71
4202463 | Aquastrom, zawór pełnoprzekrojowy, z brązu, z obustronnym powiększonym gwintem zewn., DN 15, bez kurka opróżniającego | 295 | 4026755156263 |  | 28.14.13.0 | 84818059 |  | 120 | 49,8 | 100 | 0,501
4202464 | Aquastrom, zawór pełnoprzekrojowy, z brązu, z obustronnym powiększonym gwintem zewn., DN 20, bez kurka opróżniającego | 336 | 4026755156270 |  | 28.14.13.0 | 84818059 |  | 138 | 49,6 | 107 | 0,682
4202465 | Aquastrom, zawór pełnoprzekrojowy, z brązu, z obustronnym powiększonym gwintem zewn., DN 25, bez kurka opróżniającego | 431 | 4026755156287 |  | 28.14.13.0 | 84818059 |  | 140 | 160 | 65 | 1,08
4202466 | Aquastrom, zawór pełnoprzekrojowy, z brązu, z obustronnym powiększonym gwintem zewn., DN 32, bez kurka opróżniającego | 639 | 4026755156294 |  | 28.14.13.0 | 84818059 |  | 170 | 79,2 | 155 | 1,578
4202467 | Aquastrom, zawór pełnoprzekrojowy, z brązu, z obustronnym powiększonym gwintem zewn., DN 40, bez kurka opróżniającego | 769 | 4026755156300 |  | 28.14.13.0 | 84818059 |  | 215 | 160 | 79,5 | 1,93
4202468 | Aquastrom, zawór pełnoprzekrojowy, z brązu, z obustronnym powiększonym gwintem zewn., DN 50, bez kurka opróżniającego | 1100 | 4026755156317 |  | 28.14.13.0 | 84818059 |  | 201 | 86 | 192 | 2,663
4202508 | Filtr z osadnikiem z tworzywa przezroczystego Aquanova Compact PN16, z brązu, wlot: NZ 1 1/4 x wylot: G 1 1/4 GZ, 100-120µm | 899 | 4026755166033 |  | 24.44.26.0 | 74122000 |  | 155 | 115 | 180 | 1,73
4202704 | Aquastrom FR, zawór pełnoprzekrojowy z zaworem antyskażeniowym, DN 15, GZ, z brązu | 273 | 4026755341997 |  | 28.14.11.0 | 84813099 |  | 115 | 93 | 50 | 0,445
4202706 | Aquastrom FR, zawór pełnoprzekrojowy z zaworem antyskażeniowym, DN 20, GZ, z brązu | 307 | 4026755342000 |  | 28.14.11.0 | 84813099 |  | 125 | 105 | 50 | 0,575
4202708 | Aquastrom FR, zawór pełnoprzekrojowy z zaworem antyskażeniowym, DN 25, GZ, z brązu | 395 | 4026755342017 |  | 28.14.11.0 | 84813099 |  | 152 | 122 | 65 | 1,008
4202710 | Aquastrom FR, zawór pełnoprzekrojowy z zaworem antyskażeniowym, DN 32, GZ, z brązu | 596 | 4026755342024 |  | 28.14.11.0 | 84813099 |  | 180 | 146 | 80 | 1,5
4202804 | Aquastrom, zawór pełnoprzekrojowy, z brązu, wlot: GW, wylot: GZ, płaskouszczelniany 1/2 x 3/4, bez kurka opróżniającego | 269 | 4026755156386 |  | 28.14.13.0 | 84818059 |  | 110 | 93 | 50 | 0,43
4202806 | Aquastrom, zawór pełnoprzekrojowy, z brązu, wlot: GW, wylot: GZ, płaskouszczelniany 3/4 x 1, bez kurka opróżniającego | 306 | 4026755156393 |  | 28.14.13.0 | 84818059 |  | 140 | 117 | 50 | 0,548
4202808 | Aquastrom, zawór pełnoprzekrojowy, z brązu, wlot: GW, wylot: GZ, płaskouszczelniany 1 x 1 1/4, bez kurka opróżniającego | 391 | 4026755156409 |  | 28.14.13.0 | 84818059 |  | 135 | 128 | 64,2 | 0,954
4202810 | Aquastrom, zawór pełnoprzekrojowy, z brązu, wlot: GW, wylot: GZ, płaskouszczelniany 1 1/4 x 1 1/2, bez kurka opróżniającego | 526 | 4026755156416 |  | 28.14.13.0 | 84818059 |  | 162 | 79,3 | 148 | 1,456
4202812 | Aquastrom, zawór pełnoprzekrojowy, z brązu, wlot: GW, wylot: GZ, płaskouszczelniany 1 1/2 x 1 3/4, bez kurka opróżniającego | 672 | 4026755156423 |  | 28.14.13.0 | 84818059 |  | 175 | 79,5 | 162 | 1,791
4202816 | Aquastrom, zawór pełnoprzekrojowy, z brązu, wlot: GW, wylot: GZ, płaskouszczelniany 2 x 2 3/8, bez kurka opróżniającego | 877 | 4026755156430 |  | 28.14.13.0 | 84818059 |  | 202 | 79,4 | 215 | 2,619
4203852 | Aquastrom, zawór pełnoprzekrojowy, z brązu, wlot: połączenie lutowane, wylot: gwint zewnętrzny 15 x 15 mm, bez kurka opróżniającego | 292 | 4026755156621 |  | 28.14.13.0 | 84818059 |  | 117 | 105 | 49,5 | 0,468
4203853 | Aquastrom, zawór pełnoprzekrojowy, z brązu, wlot: połączenie lutowane, wylot: gwint zewnętrzny 18 x 18 mm, bez kurka opróżniającego | 336 | 4026755156638 |  | 28.14.13.0 | 84818059 |  | 111 | 49,7 | 95 | 0,468
4203854 | Aquastrom, zawór pełnoprzekrojowy, z brązu, wlot: połączenie lutowane, wylot: gwint zewnętrzny 22 x 22 mm, bez kurka opróżniającego | 347 | 4026755156645 |  | 28.14.13.0 | 84818059 |  | 122 | 49,5 | 108 | 0,626
4203855 | Aquastrom, zawór pełnoprzekrojowy, z brązu, wlot: połączenie lutowane, wylot: gwint zewnętrzny 28 x 28 mm, bez kurka opróżniającego | 466 | 4026755156652 |  | 28.14.13.0 | 84818059 |  | 141 | 64 | 131 | 1,086
4203856 | Aquastrom, zawór pełnoprzekrojowy, z brązu, wlot: połączenie lutowane, wylot: gwint zewnętrzny 35 x 35 mm, bez kurka opróżniającego | 682 | 4026755156669 |  | 28.14.13.0 | 84818059 |  | 190 | 150 | 80 | 1,601
4203857 | Aquastrom, zawór pełnoprzekrojowy, z brązu, wlot: połączenie lutowane, wylot: gwint zewnętrzny 42 x 42 mm, bez kurka opróżniającego | 823 | 4026755156676 |  | 28.14.13.0 | 84818059 |  | 188 | 79 | 163 | 2,031
4203858 | Aquastrom, zawór pełnoprzekrojowy, z brązu, wlot: połączenie lutowane, wylot: gwint zewnętrzny 54 x 54 mm, bez kurka opróżniającego | 1190 | 4026755156683 |  | 28.14.13.0 | 84818059 |  | 215 | 79,3 | 193 | 3,05
4204351 | Aquastrom, zawór pełnoprzekrojowy (F), kołnierzowy DN 65, bez kurka opróżniającego | 3480 | 4026755332797 |  | 28.14.13.0 | 84818079 |  | 395 | 365 | 260 | 12,99
4204352 | Aquastrom, zawór pełnoprzekrojowy (F), kołnierzowy DN 80, bez kurka opróżniającego | 4160 | 4026755332803 |  | 28.14.13.0 | 84818059 |  | 420 | 285 | 485 | 16,295
4204451 | Aquastrom, zawór pełnoprzekrojowy (F), kołnierzowy DN 65, zaślepione otwory G 3/8 | 3500 | 4026755332810 |  | 28.14.13.0 | 84818059 |  | 365 | 260 | 400 | 12,676
4204452 | Aquastrom, zawór pełnoprzekrojowy (F), kołnierzowy DN 80, zaślepione otwory G 3/8 | 4200 | 4026755332827 |  | 28.14.13.0 | 84818059 |  | 475 | 425 | 285 | 16,558
4204506 | Filtr z reduktorem, składający się z: filtra z przepłukaniem zwrotnym i reduktora, DN 20 | 2760 | 4026755191363 |  | 28.14.11.0 | 84811099 |  | 393 | 193 | 135 | 2,894
4204508 | Filtr z reduktorem, składający się z: filtra z przepłukaniem zwrotnym i reduktora, DN 25 | 2930 | 4026755191370 |  | 28.14.11.0 | 84811099 |  | 395 | 195 | 136 | 2,95
4204510 | Filtr z reduktorem, składający się z: filtra z przepłukaniem zwrotnym i reduktora, DN 32 | 3150 | 4026755191387 |  | 28.14.11.0 | 84811099 |  | 400 | 195 | 135 | 3,203
4204590 | Wkładka reduktora | 413 | 4026755328714 |  | 28.14.20.0 | 84819000 |  | 90 | 75 | 72 | 0,102
4204591 | Wkład filtracyjny 100 u | 380 | 4026755328721 |  | 28.14.20.0 | 84819000 |  | 144 | 118 | 88 | 0,156
4204592 | Osadnik filtra | 1180 | 4026755328738 |  | 28.14.20.0 | 84819000 |  | 200 | 165 | 135 | 0,77
4204593 | Manometr | 183 | 4026755328745 |  | 26.51.52.0 | 90262040 |  | 64 | 61 | 88 | 0,096
4205404 | Aquastrom T plus, DN 15 GW, zawór termostatyczny do cwu, bez odcięcia i nastawy | 316 | 4026755392685 |  | 28.14.13.0 | 84818059 |  | 157 | 137 | 45 | 0,809
4205406 | Aquastrom T plus, DN 20 GW, zawór termostatyczny do cwu, bez odcięcia i nastawy | 332 | 4026755392692 |  | 28.14.13.0 | 84818059 |  | 146 | 126 | 44 | 0,876
4205504 | Aquastrom T plus, DN 15, GW-GW, zawór termostatyczny do regulacji cyrkulacji cwu, z izolacją i termometrem | 682 | 4026755288964 |  | 28.14.13.0 | 84818059 |  | 205 | 177 | 111 | 1,131
4205506 | Aquastrom T plus, DN 20, GW-GW, zawór termostatyczny do regulacji cyrkulacji cwu, z izolacją i termometrem | 682 | 4026755288971 |  | 28.14.13.0 | 84818059 |  | 198 | 172 | 96 | 1,199
4205508 | Aquastrom T plus, DN 25, GW-GW, zawór termostatyczny do regulacji cyrkulacji cwu, z izolacją i termometrem | 823 | 4026755288988 |  | 28.14.13.0 | 84818059 |  | 200 | 100 | 175 | 1,334
4205552 | Aquastrom T plus, zawór termostatyczny do regulacji cyrkulacji cwu, z izolacją i termometrem obustronnie złącze prasowane 15 mm | 845 | 4026755347760 |  | 28.14.13.0 | 84818059 |  | 200 | 170 | 100 | 1,218
4205553 | Aquastrom T plus, zawór termostatyczny do regulacji cyrkulacji cwu, z izolacją i termometrem obustronnie złącze prasowane 18 mm | 888 | 4026755347777 |  | 28.14.13.0 | 84818059 |  | 195 | 105 | 175 | 1,22
4205554 | Aquastrom T plus, zawór termostatyczny do regulacji cyrkulacji cwu, z izolacją i termometrem obustronnie złącze prasowane 22 mm | 942 | 4026755347784 |  | 28.14.13.0 | 84818059 |  | 200 | 175 | 97 | 1,301
4205555 | Aquastrom T plus, zawór termostatyczny do regulacji cyrkulacji cwu, z izolacją i termometrem obustronnie złącze prasowane 28 mm | 1150 | 4026755347791 |  | 28.14.13.0 | 84818059 |  | 205 | 175 | 110 | 1,508
4205581 | Izolacja do zaworu Aquastrom T plus, DN15/DN20 | 139 | 4026755306033 |  | 22.22.19.0 | 39239000 |  | 200 | 175 | 105 | 0,185
4205583 | Izolacja do zaworu Aquastrom T plus, DN 25 | 155 | 4026755306057 |  | 22.22.19.0 | 39239000 |  | 195 | 170 | 105 | 0,198
4205591 | Termometr bimetaliczny tarczowy do zaworu Aquastrom T plus, DN15/DN20 | 60.7 | 4026755306064 |  | 26.51.51.0 | 90251900 |  | 57 | 57 | 58 | 0,025
4205592 | Czujnik temperatury | 227 | 4026755306071 |  | 26.51.85.0 | 90329000 |  | 134 | 114 | 10 | 0,069
4205593 | Króciec zaworowy do węża | 88.8 | 4026755307528 |  | 28.14.13.0 | 84818079 |  | 46,2 | 25,1 | 21,8 | 0,061
4205604 | Aquastrom T plus, DN 15, GW-GW, zawór termostatyczny do regulacji cyrkulacji cwu | 427 | 4026755312522 |  | 28.14.13.0 | 84818059 |  | 145 | 125 | 45 | 0,955
4205606 | Aquastrom T plus, DN 20, GW-GW, zawór termostatyczny do regulacji cyrkulacji cwu | 442 | 4026755312539 |  | 28.14.13.0 | 84818059 |  | 150 | 150 | 65 | 1,055
4205608 | Aquastrom T plus, DN 25, GW-GW, zawór termostatyczny do regulacji cyrkulacji cwu | 585 | 4026755312546 |  | 28.14.13.0 | 84818059 |  | 150 | 150 | 110 | 1,202
4205704 | Aquastrom VT, termostatyczny zawór regulacyjny z funkcją wstępnej nastawy przepływu resztkowego, GW, DN15 | 682 | 4026755332230 |  | 28.14.13.0 | 84818059 |  | 195 | 175 | 100 | 1,004
4205706 | Aquastrom VT, termostatyczny zawór regulacyjny z funkcją wstępnej nastawy przepływu resztkowego, GW, DN20 | 726 | 4026755332247 |  | 28.14.13.0 | 84818059 |  | 208 | 180 | 121 | 1,128
4205752 | Aquastrom VT, termostatyczny zawór regulacyjny z funkcją wstępnej nastawy przepływu resztkowego, złącze prasowane z brązu 15 mm | 877 | 4026755347807 |  | 28.14.13.0 | 84818059 |  | 200 | 170 | 110 | 1,068
4205753 | Aquastrom VT, termostatyczny zawór regulacyjny z funkcją wstępnej nastawy przepływu resztkowego, złącze prasowane z brązu 18 mm | 877 | 4026755347814 |  | 28.14.13.0 | 84818059 |  | 200 | 200 | 105 | 1,11
4205754 | Aquastrom VT, termostatyczny zawór regulacyjny z funkcją wstępnej nastawy przepływu resztkowego, złącze prasowane z brązu 22 mm | 964 | 4026755347821 |  | 28.14.13.0 | 84818059 |  | 200 | 165 | 105 | 1,222
4205781 | Izolacja do zaworu Aquastrom VT DN 15 + DN20 | 141 | 4026755332575 |  | 22.22.19.0 | 39239000 |  | 195 | 155 | 100 | 0,185
4205804 | Aquastrom, zawór KFR, z brązu, obustronny gwint wewn. DN 15 - 1/2, bez kurka opróżniającego | 269 | 4026755156799 |  | 28.14.11.0 | 84813099 |  | 103 | 49,6 | 92 | 0,41
4205806 | Aquastrom, zawór KFR, z brązu, obustronny gwint wewn. DN 20 - 3/4, bez kurka opróżniającego | 295 | 4026755156805 |  | 28.14.11.0 | 84813099 |  | 132 | 86 | 50 | 0,53
4205808 | Aquastrom, zawór KFR, z brązu, obustronny gwint wewn. DN 25 - 1, bez kurka opróżniającego | 386 | 4026755156812 |  | 28.14.11.0 | 84813099 |  | 130 | 59 | 118 | 0,928
4205810 | Aquastrom, zawór KFR, z brązu, obustronny gwint wewn. DN 32 - 1 1/4, bez kurka opróżniającego | 585 | 4026755156829 |  | 28.14.11.0 | 84813099 |  | 166 | 79,3 | 150 | 1,458
4205812 | Aquastrom, zawór KFR, z brązu, obustronny gwint wewn. DN40- 11/2, bez kurka opróżniającego | 672 | 4026755156836 |  | 28.14.11.0 | 84813099 |  | 202 | 128 | 79,5 | 1,757
4205816 | Aquastrom, zawór KFR, z brązu, obustronny gwint wewn. DN 50 - 2, bez kurka opróżniającego | 877 | 4026755156843 |  | 28.14.11.0 | 84813099 |  | 240 | 193 | 80 | 2,724
4205904 | Aquastrom K, DN 15, termostatyczny zawór regulacyjny do wody zimnej, zakres regulacji: 6...18 C | 682 | 4026755359305 |  | 28.14.13.0 | 84818059 |  | 148 | 123 | 93 | 0,607
4205990 | Zamienna wkładka zaworowa z termostatem zimnej wody do Aquastrom K, zakres regulacji: 6...18 C | 351 | 4026755385243 |  | 28.14.20.0 | 84819000 |  | 27 | 29 | 93 | 0,172
4205991 | Termometr 0-30 C, do Aquastrom K | 140 | 4026755390018 |  | 26.51.51.0 | 90251900 |  | 95 | 50 | 50 | 0,097
4205992 | Zamienna wkładka zaworowa z termostatem zimnej wody do Aquastrom K, zakres regulacji: 12…24 C | 351 | 4026755412932 |  | 28.14.20.0 | 84819000 |  | 25 | 29 | 90 | 0,173
4206204 | Aquastrom, zawór KFR, z brązu, obustronny gwint wewn. DN 15, z kurkiem opróżniającym | 356 | 4026755156881 |  | 28.14.11.0 | 84813099 |  | 105 | 49,6 | 95 | 0,477
4206206 | Aquastrom, zawór KFR, z brązu, obustronny gwint wewn. DN 20, z kurkiem opróżniającym | 381 | 4026755156898 |  | 28.14.11.0 | 84813099 |  | 115 | 49,5 | 108 | 0,61
4206208 | Aquastrom, zawór KFR, z brązu, obustronny gwint wewn. DN 25, z kurkiem opróżniającym | 471 | 4026755156904 |  | 28.14.11.0 | 84813099 |  | 156 | 127 | 65 | 0,994
4206210 | Aquastrom, zawór KFR, z brązu, obustronny gwint wewn. DN 32, z kurkiem opróżniającym | 694 | 4026755156911 |  | 28.14.11.0 | 84813099 |  | 160 | 150 | 79 | 1,514
4206212 | Aquastrom, zawór KFR, z brązu, obustronny gwint wewn. DN 40, z kurkiem opróżniającym | 758 | 4026755156928 |  | 28.14.11.0 | 84813099 |  | 178 | 162 | 79 | 1,83
4206216 | Aquastrom, zawór KFR, z brązu, obustronny gwint wewn. DN 50, z kurkiem opróżniającym | 986 | 4026755156935 |  | 28.14.11.0 | 84813099 |  | 242 | 175 | 80 | 2,805
4206304 | Aquastrom K DN 15 termostatyczny zawór regulacyjny do wody zimnej, zakres regulacji: 12…24 C | 682 | 4026755412949 |  | 28.14.13.0 | 84818059 |  | 148 | 125 | 95 | 0,618
4206504 | Aquastrom T plus, DN 15, GZ-GZ, zawór termostatyczny do regulacji cyrkulacji cwu, z izolacją i termometrem | 682 | 4026755288995 |  | 28.14.13.0 | 84818059 |  | 208 | 185 | 111 | 1,101
4206506 | Aquastrom T plus, DN 20, GZ-GZ, zawór termostatyczny do regulacji cyrkulacji cwu, z izolacją i termometrem | 682 | 4026755289008 |  | 28.14.13.0 | 84818059 |  | 200 | 175 | 100 | 1,204
4206508 | Aquastrom T plus, DN 25, GZ-GZ, zawór termostatyczny do regulacji cyrkulacji cwu, z izolacją i termometrem | 823 | 4026755289015 |  | 28.14.13.0 | 84818059 |  | 200 | 175 | 100 | 1,298
4206604 | Aquastrom T plus, DN 15, GZ-GZ, zawór termostatyczny do regulacji cyrkulacji cwu | 427 | 4026755312553 |  | 28.14.13.0 | 84818059 |  | 146 | 127 | 44 | 0,906
4206606 | Aquastrom T plus, DN 20, GZ-GZ, zawór termostatyczny do regulacji cyrkulacji cwu | 442 | 4026755312560 |  | 28.14.13.0 | 84818059 |  | 150 | 150 | 65 | 1,025
4206608 | Aquastrom T plus, DN 25, GZ-GZ, zawór termostatyczny do regulacji cyrkulacji cwu | 585 | 4026755312577 |  | 28.14.13.0 | 84818059 |  | 156 | 152 | 70 | 1,146
4206704 | Aquastrom VT, zawór termostatyczny z funkcją wstępnej nastawy przepływu resztkowego, obustronnie GZ, DN15 | 694 | 4026755332254 |  | 28.14.13.0 | 84818059 |  | 200 | 170 | 97 | 0,988
4206706 | Aquastrom VT, zawór termostatyczny z funkcją wstępnej nastawy przepływu resztkowego, obustronnie GZ, DN20 | 726 | 4026755332261 |  | 28.14.13.0 | 84818059 |  | 200 | 175 | 105 | 1,154
4206776 | Grupa pompowa cyrkulacyjna Regucirc B, DN 20, G 1 GZ x GZ | 3560 | 4026755369847 |  | 28.13.14.0 | 84137030 |  | 420 | 200 | 210 | 4,387
4206780 | Grupa pompowa cyrkulacyjna Regucirc M | 4690 | 4026755375978 |  | 28.13.14.0 | 84137030 |  | 430 | 375 | 210 | 9,645
4206790 | Pompa Biral AXW 12 do grupy pompowej cyrkulacyjnej, jako część zamienna | 2930 | 4026755370768 |  | 28.13.14.0 | 84137030 |  | 180 | 175 | 150 | 2,407
4206795 | Izolacja do grupy pompowej cyrkulacyjnej Regucirc B | 228 | 4026755370775 |  | 22.22.19.0 | 39239000 |  | 415 | 208 | 205 | 0,564
4206797 | Izolacja do Regucirc M | 284 | 4026755382600 |  | 22.22.19.0 | 39239000 |  | 430 | 375 | 206 | 1,015
4206804 | Aquastrom, zawór KFR, z brązu, wlot: gwint wewn., wylot: gwint zewn. 1/2 x 3/4, bezz kurka opróżniającego | 292 | 4026755156942 |  | 28.14.11.0 | 84813099 |  | 101 | 98 | 50 | 0,423
4206806 | Aquastrom, zawór KFR, z brązu, wlot: gwint wewn., wylot: gwint zewn. 3/4 x 1, bez kurka opróżniającego | 327 | 4026755156959 |  | 28.14.11.0 | 84813099 |  | 130 | 105 | 50 | 0,542
4206808 | Aquastrom, zawór KFR, z brązu, wlot: gwint wewn., wylot: gwint zewn. 1 x 1 1/4, bez kurka opróżniającego | 421 | 4026755156966 |  | 28.14.11.0 | 84813099 |  | 134 | 64,4 | 122 | 0,939
4206810 | Aquastrom, zawór KFR, z brązu, wlot: gwint wewn., wylot: gwint zewn. 1 1/4 x 11/2, bez kurka opróżniającego | 563 | 4026755156973 |  | 28.14.11.0 | 84813099 |  | 185 | 150 | 80 | 1,452
4206812 | Aquastrom, zawór KFR, z brązu, wlot: gwint wewn., wylot: gwint zewn. 1 1/2 x 1 3/4, bez kurka opróżniającego | 715 | 4026755156980 |  | 28.14.11.0 | 84813099 |  | 175 | 79,2 | 158 | 1,785
4206816 | Aquastrom, zawór KFR, z brązu, wlot: gwint wewn., wylot: gwint zewn. 2 x 2 3/8, bez kurka opróżniającego | 931 | 4026755156997 |  | 28.14.11.0 | 84813099 |  | 199 | 77 | 177 | 2,659
4207004 | Regudrain Uno, stacja płucząca do zabezpiecznia jednego pionu wodnego, PN10 | 5960 | 4026755421354 |  | 28.14.12.0 | 84818019 |  | 540 | 340 | 120 | 5,346
4207005 | Regudrain DUo, stacja płucząca do zabezpiecznia dwóch pionów wodnych, PN10 | 6820 | 4026755418033 |  | 28.14.12.0 | 84818019 |  | 540 | 320 | 120 | 5,876
4207090 | Ramka rewizyjna do zabudowy stacji płuczących Regudrain (pod płytkę ceramiczną), aluminiowa, 200...350 x 520...620 mm | 1640 | 4026755418040 |  | 25.99.29.0 | 73269098 |  | 702 | 544 | 60 | 3,961
4207091 | Skrzynka natynkowa do stacji płuczącej Regudrain, szer. 315 x wys. 472 x gł. 108 mm, ze stali ocynkowanej, biała | 378 | 4026755418057 |  | 25.99.29.0 | 73269098 |  | 475 | 350 | 110 | 2,5
4207092 | Zawór płuczący 24 V DC do stacji płuczącej Redurain, z czujnikiem przepływu, z regulatorem ilościowym i perlatorem | 974 | 4026755418064 |  | 28.14.12.0 | 84818019 |  | 130 | 105 | 60 | 0,299
4207093 | Syfon do stacji płuczącej Regudrain | 273 | 4026755418071 |  | 22.23.12.0 | 39229000 |  | 220 | 120 | 157 | 0,322
4207094 | Zestaw rozszerzający Duo, do rozbudowy Regudrain Uno o drugi obieg płuczący | 1110 | 4026755421361 |  | 28.14.13.0 | 84818079 |  | 220 | 100 | 75 | 0,628
4207095 | Trójnik "h" do podłączenia grzejnika w pierścieniowym układzie grzewczym, G 3/4 NZ x G 3/4 x G 3/4 | 81.2 | 4026755421378 |  | 28.14.13.0 | 84818079 |  | 110 | 85 | 55 | 0,229
4207096 | Regulator ilościowy do zaworu płuczącego, wykonanie 5, 7 lub 11 l/min | 28.2 | 4026755421385 |  | 28.14.13.0 | 84818079 |  | 75 | 37 | 37 | 0,013
4207097 | Perlator do zaworu płuczącego, do stacji Regudrain | 17.9 | 4026755421521 |  | 28.14.13.0 | 84818079 |  | 75 | 38 | 38 | 0,02
4207098 | Kabel sygnałowy do stacji płuczących Regudrain, 1500 mm, 2-żyłowy, z wtyczką i zaciskami | 93.1 | 4026755422542 |  | 26.51.85.0 | 90329000 |  | 125 | 143 | 5,5 | 0,049
4207099 | Czujnik wilgotności do stacji płuczących Regudrain | 191 | 4026755422559 |  | 26.51.85.0 | 90329000 |  | 125 | 95 | 10 | 0,042
4207104 | Aquastrom C, DN 15, GZ-GZ, zawór regulacyjny z brązu, PN16 | 465 | 4026755289046 |  | 28.14.13.0 | 84818059 |  | 201 | 174 | 111 | 0,858
4207106 | Aquastrom C, DN 20, GZ-GZ, zawór regulacyjny z brązu, PN16 | 494 | 4026755289053 |  | 28.14.13.0 | 84818059 |  | 195 | 175 | 105 | 0,94
4207108 | Aquastrom C, DN 25, GZ-GZ, zawór regulacyjny z brązu, PN16 | 553 | 4026755289060 |  | 28.14.13.0 | 84818059 |  | 240 | 195 | 170 | 1,4
4207110 | Aquastrom C, DN 32, GZ-GZ, zawór regulacyjny z brązu, PN16 | 639 | 4026755289077 |  | 28.14.13.0 | 84818059 |  | 240 | 195 | 170 | 1,689
4207504 | Aquastrom C, DN 15, GZ-GZ, zawór regulacyjny z brązu, z zaworem do poboru próbek, PN16 | 1070 | 4026755314090 |  | 28.14.13.0 | 84818059 |  | 195 | 170 | 105 | 1,054
4207506 | Aquastrom C, DN 20, GZ-GZ, zawór regulacyjny z brązu, z zaworem do poboru próbek, PN16 | 1100 | 4026755314106 |  | 28.14.13.0 | 84818059 |  | 195 | 175 | 105 | 1,122
4207508 | Aquastrom C, DN 25, GZ-GZ, zawór regulacyjny z brązu, z zaworem do poboru próbek, PN16 | 1170 | 4026755314113 |  | 28.14.13.0 | 84818059 |  | 243 | 197 | 175 | 1,586
4207510 | Aquastrom C, DN 32, GZ-GZ, zawór regulacyjny z brązu, z zaworem do poboru próbek, PN16 | 1250 | 4026755314120 |  | 28.14.13.0 | 84818059 |  | 240 | 195 | 170 | 1,914
4207804 | Aquastrom KFR, DN 15, GZ-GZ, zawór odcinająco-zwrotny z brązu, bez kurka opróżniającego | 310 | 4026755157185 |  | 28.14.11.0 | 84813099 |  | 120 | 49 | 95 | 0,426
4207806 | Aquastrom KFR, DN 20, GZ-GZ, zawór odcinająco-zwrotny z brązu, bez kurka opróżniającego | 360 | 4026755157192 |  | 28.14.11.0 | 84813099 |  | 127 | 49,6 | 104 | 0,563
4207808 | Aquastrom KFR, DN 25, GZ-GZ, zawór odcinająco-zwrotny z brązu, bez kurka opróżniającego | 466 | 4026755157208 |  | 28.14.11.0 | 84813099 |  | 155 | 125 | 65 | 0,98
4207810 | Aquastrom KFR, DN 32, GZ-GZ, zawór odcinająco-zwrotny z brązu, bez kurka opróżniającego | 694 | 4026755157215 |  | 28.14.11.0 | 84813099 |  | 185 | 145 | 80 | 1,484
4207812 | Aquastrom KFR, DN 40, GZ-GZ, zawór odcinająco-zwrotny z brązu, bez kurka opróżniającego | 823 | 4026755157222 |  | 28.14.11.0 | 84813099 |  | 200 | 165 | 80 | 1,805
4207816 | Aquastrom KFR, DN 50, GZ-GZ, zawór odcinająco-zwrotny z brązu, bez kurka opróżniającego | 1150 | 4026755157239 |  | 28.14.11.0 | 84813099 |  | 210 | 79,2 | 190 | 2,671
4207820 | Aquastrom zawór KFR DN 65, G 3 x G 3, bez kurka opróżniającego | 3670 | 4026755332582 |  | 28.14.13.0 | 84818059 |  | 385 | 252 | 188 | 5,62
4207824 | Aquastrom zawór KFR DN 80, G 3 1/2 x G 3 1/2, bez kurka opróżniającego | 5030 | 4026755332599 |  | 28.14.13.0 | 84818059 |  | 510 | 205 | 225 | 6,95
4208104 | Aquastrom C, DN 15, GW-GW, zawór równoważący do przewodów cyrkulacyjnych, z brązu, z termometrem i izolacją | 477 | 4026755295177 |  | 28.14.13.0 | 84818059 |  | 200 | 175 | 105 | 0,829
4208106 | Aquastrom C, DN 20, GW-GW, zawór równoważący do przewodów cyrkulacyjnych, z brązu, z termometrem i izolacją | 503 | 4026755295184 |  | 28.14.13.0 | 84818059 |  | 190 | 175 | 95 | 0,884
4208108 | Aquastrom C, DN 25, GW-GW, zawór równoważący do przewodów cyrkulacyjnych, z brązu, z termometrem i izolacją | 574 | 4026755295191 |  | 28.14.13.0 | 84818059 |  | 240 | 190 | 170 | 1,288
4208110 | Aquastrom C, DN 32, GW-GW, zawór równoważący do przewodów cyrkulacyjnych, z brązu, z termometrem i izolacją | 660 | 4026755295207 |  | 28.14.13.0 | 84818059 |  | 245 | 195 | 170 | 1,717
4208152 | Aquastrom C, DN 15, GW-GW, zawór równoważący do przewodów cyrkulacyjnych, z brązu, bez termometru, bez izolacji | 416 | 4026755347265 |  | 28.14.13.0 | 84818059 |  | 150 | 65 | 150 | 0,689
4208154 | Aquastrom C, DN 20, GW-GW, zawór równoważący do przewodów cyrkulacyjnych, z brązu, bez termometru, bez izolacji | 442 | 4026755347272 |  | 28.14.13.0 | 84818059 |  | 150 | 150 | 62 | 0,735
4208156 | Aquastrom C, DN 25, GW-GW, zawór równoważący do przewodów cyrkulacyjnych, z brązu, bez termometru, bez izolacji | 502 | 4026755347289 |  | 28.14.13.0 | 84818059 |  | 157 | 157 | 75 | 1,04
4208158 | Aquastrom C, DN 32, GW-GW, zawór równoważący do przewodów cyrkulacyjnych, z brązu, bez termometru, bez izolacji | 574 | 4026755347296 |  | 28.14.13.0 | 84818059 |  | 165 | 165 | 65 | 1,454
4208181 | Łupina izolacyjna do zaworu Aquastro C DN15/DN20 | 137 | 4026755308044 |  | 22.22.19.0 | 39239000 |  | 195 | 105 | 175 | 0,181
4208182 | Łupina izolacyjna do zaworu Aquastro C DN25 | 152 | 4026755308051 |  | 22.22.19.0 | 39239000 |  | 240 | 200 | 170 | 0,339
4208183 | Łupina izolacyjna do zaworu Aquastro C DN32 | 164 | 4026755308068 |  | 22.22.19.0 | 39239000 |  | 240 | 195 | 170 | 0,338
4208192 | Głowica do zaworu Aquastrom C DN 15 | 166 | 4026755314182 |  | 28.14.20.0 | 84819000 |  | 130 | 105 | 65 | 0,32
4208193 | Głowica do zaworu Aquastrom C DN 20 | 175 | 4026755314199 |  | 28.14.20.0 | 84819000 |  | 150 | 100 | 70 | 0,338
4208194 | Głowica do zaworu Aquastrom C DN 25 | 190 | 4026755314205 |  | 28.14.20.0 | 84819000 |  | 130 | 100 | 65 | 0,403
4208195 | Głowica do zaworu Aquastrom C DN 32 | 217 | 4026755314212 |  | 28.14.20.0 | 84819000 |  | 130 | 100 | 65 | 0,613
4208204 | Aquastrom KFR, DN 15, GZ-GZ, zawór odcinająco-zwrotny z brązu, z kurkiem opróżniającym | 407 | 4026755157314 |  | 28.14.11.0 | 84813099 |  | 120 | 94 | 49,5 | 0,496
4208206 | Aquastrom KFR, DN 20, GZ-GZ, zawór odcinająco-zwrotny z brązu, z kurkiem opróżniającym | 454 | 4026755157321 |  | 28.14.11.0 | 84813099 |  | 126 | 49,5 | 105 | 0,632
4208208 | Aquastrom KFR, DN 25, GZ-GZ, zawór odcinająco-zwrotny z brązu, z kurkiem opróżniającym | 563 | 4026755157338 |  | 28.14.11.0 | 84813099 |  | 158 | 125 | 65 | 1,039
4208210 | Aquastrom KFR, DN 32, GZ-GZ, zawór odcinająco-zwrotny z brązu, z kurkiem opróżniającym | 780 | 4026755157345 |  | 28.14.11.0 | 84813099 |  | 140 | 175 | 78 | 1,54
4208212 | Aquastrom KFR, DN 40, GZ-GZ, zawór odcinająco-zwrotny z brązu, z kurkiem opróżniającym | 931 | 4026755157352 |  | 28.14.11.0 | 84813099 |  | 190 | 79 | 165 | 1,904
4208216 | Aquastrom KFR, DN 50, GZ-GZ, zawór odcinająco-zwrotny z brązu, z kurkiem opróżniającym | 1270 | 4026755157369 |  | 28.14.11.0 | 84813099 |  | 210 | 190 | 79 | 2,749
4208220 | Aquastrom zawór KFR DN 65, G 3 x G 3, zaślepione otwory G 3/8 | 3700 | 4026755332605 |  | 28.14.13.0 | 84818059 |  | 390 | 250 | 185 | 5,55
4208224 | Aquastrom zawór KFR DN 80, G 3 1/2 x G 3 1/2, zaślepione otwory G 3/8 | 5030 | 4026755332612 |  | 28.14.13.0 | 84818059 |  | 505 | 200 | 225 | 6,867
4208363 | Aquastrom, zawór KFR, z brązu, obustronny powiększony gwint zewn. DN 15, 1 x 1, bez kurka opróżniającego | 310 | 4026755157444 |  | 28.14.11.0 | 84813099 |  | 125 | 98 | 50 | 0,49
4208364 | Aquastrom, zawór KFR, z brązu, obustronny powiększony gwint zewn. DN 20, 1 1/4 x 1 1/4, bez kurka opróżniającego | 360 | 4026755157451 |  | 28.14.11.0 | 84813099 |  | 138 | 49,5 | 107 | 0,689
4208365 | Aquastrom, zawór KFR, z brązu, obustronny powiększony gwint zewn. DN 25,1 1/2 x 1 1/2, bez kurka opróżniającego | 466 | 4026755157468 |  | 28.14.11.0 | 84813099 |  | 155 | 64,3 | 128 | 1,08
4208366 | Aquastrom, zawór KFR, z brązu, obustronny powiększony gwint zewn. DN 32, 2 x 2, bez kurka opróżniającego | 694 | 4026755157475 |  | 28.14.11.0 | 84813099 |  | 167 | 79,1 | 154 | 1,563
4208367 | Aquastrom, zawór KFR, z brązu, obustronny powiększony gwint zewn. DN 40, 2 1/4 x 2 1/4, bez kurka opróżniającego | 823 | 4026755157482 |  | 28.14.11.0 | 84813099 |  | 175 | 165 | 79,3 | 1,93
4208368 | Aquastrom, zawór KFR, z brązu, obustronny powiększony gwint zewn. DN 50, 2 3/4 x 2 3/4, bez kurka opróżniającego | 1150 | 4026755157499 |  | 28.14.11.0 | 84813099 |  | 208 | 79,5 | 198 | 2,686
4208504 | Aquastrom C, DN 15, GW-GW, zawór regulacyjny z brązu, z zaworem do poboru próbek, PN16 | 1100 | 4026755314137 |  | 28.14.13.0 | 84818059 |  | 190 | 170 | 95 | 1,034
4208506 | Aquastrom C, DN 20, GW-GW, zawór regulacyjny z brązu, z zaworem do poboru próbek, PN16 | 1120 | 4026755314144 |  | 28.14.13.0 | 84818059 |  | 197 | 172 | 107 | 1,06
4208508 | Aquastrom C, DN 25, GW-GW, zawór regulacyjny z brązu, z zaworem do poboru próbek, PN16 | 1190 | 4026755314151 |  | 28.14.13.0 | 84818059 |  | 240 | 195 | 170 | 1,464
4208510 | Aquastrom C, DN 32, GW-GW, zawór regulacyjny z brązu, z zaworem do poboru próbek, PN16 | 1260 | 4026755314168 |  | 28.14.13.0 | 84818059 |  | 240 | 170 | 195 | 1,914
4208604 | Aquastrom R, zawór antyskażeniowy DN 15, G 3/4, NZ+GZ, prosty, z brązu | 264 | 4026755340655 |  | 28.14.11.0 | 84813099 |  | 91 | 75 | 71 | 0,26
4208606 | Aquastrom R, zawór antyskażeniowy DN 20, G 1, NZ+GZ, prosty, z brązu | 316 | 4026755340686 |  | 28.14.11.0 | 84813099 |  | 91 | 75 | 71 | 0,365
4208608 | Aquastrom R, zawór antyskażeniowy DN 25, G 1 1/4, NZ+GZ, prosty, z brązu | 407 | 4026755340693 |  | 28.14.11.0 | 84813099 |  | 90 | 75 | 75 | 0,552
4208610 | Aquastrom R, zawór antyskażeniowy DN 32, G 1 1/2, NZ+GZ, prosty, z brązu | 628 | 4026755340709 |  | 28.14.11.0 | 84813099 |  | 91 | 75 | 73 | 0,606
4208612 | Aquastrom R, zawór antyskażeniowy DN 40, G 1 3/4, NZ+GZ, prosty, z brązu | 747 | 4026755340716 |  | 28.14.11.0 | 84813099 |  | 110 | 110 | 95 | 0,776
4208616 | Aquastrom R, zawór antyskażeniowy DN 50, G 2 3/8, NZ+GZ, prosty, z brązu | 888 | 4026755340723 |  | 28.14.11.0 | 84813099 |  | 115 | 110 | 93 | 1,388
4208704 | Aquastrom R, zawór antyskażeniowy DN 15, obustronny GZ 3/4, prosty, z brązu | 190 | 4026755340662 |  | 28.14.11.0 | 84813099 |  | 90 | 70 | 70 | 0,235
4208706 | Aquastrom R, zawór antyskażeniowy DN 20, obustronny GZ 1, prosty, z brąz | 217 | 4026755340730 |  | 28.14.11.0 | 84813099 |  | 90 | 70 | 75 | 0,317
4208708 | Aquastrom R, zawór antyskażeniowy DN 25, obustronny GZ 1 1/4, prosty, z brązu | 267 | 4026755340747 |  | 28.14.11.0 | 84813099 |  | 92 | 73 | 73 | 0,443
4208710 | Aquastrom R, zawór antyskażeniowy DN 32, obustronny GZ 1 1/2, prosty, z brązu | 402 | 4026755340754 |  | 28.14.11.0 | 84813099 |  | 96 | 69 | 77 | 0,538
4208712 | Aquastrom R, zawór antyskażeniowy DN 40, obustronny GZ 1 3/4, prosty, z brązu | 485 | 4026755340761 |  | 28.14.11.0 | 84813099 |  | 110 | 110 | 95 | 0,701
4208716 | Aquastrom R, zawór antyskażeniowy DN 50, obustronny GZ 2 3/8, prosty, z brązu | 574 | 4026755340778 |  | 28.14.11.0 | 84813099 |  | 150 | 95 | 75 | 1,195
4208804 | Optibal TW, zawór kulowy do wody pitnej DN 15, 1/2GW, z brązu | 117 | 4026755324860 |  | 28.14.13.0 | 84818081 |  | 69 | 60 | 85 | 0,335
4208806 | Optibal TW, zawór kulowy do wody pitnej DN 20, 3/4GW, z brązu | 139 | 4026755324877 |  | 28.14.13.0 | 84818081 |  | 95 | 80 | 68 | 0,531
4208808 | Optibal TW, zawór kulowy do wody pitnej DN 25, 1GW, z brązu | 181 | 4026755324884 |  | 28.14.13.0 | 84818081 |  | 103 | 90 | 75 | 0,806
4208810 | Optibal TW, zawór kulowy do wody pitnej DN 32, 1 1/4GW, z brązu | 241 | 4026755324891 |  | 28.14.13.0 | 84818081 |  | 120 | 82,2 | 145,9 | 1,224
4208812 | Optibal TW, zawór kulowy do wody pitnej DN 40, 1 1/2GW, z brązu | 353 | 4026755324907 |  | 28.14.13.0 | 84818081 |  | 119 | 85 | 156 | 1,455
4208816 | Optibal TW, zawór kulowy do wody pitnej DN 50, 2GW, z brązu | 553 | 4026755324914 |  | 28.14.13.0 | 84818081 |  | 135 | 102,3 | 172 | 2,301
4208820 | Optibal TW zawór kulowy DN 65 do wody pitnej, z brązu | 1570 | 4026755363357 |  | 28.14.13.0 | 84818081 |  | 330 | 185 | 240 | 4,926
4208824 | Optibal TW zawór kulowy DN 80 do wody pitnej, z brązu | 2060 | 4026755363364 |  | 28.14.13.0 | 84818081 |  | 390 | 250 | 190 | 7,158
4208852 | Optibal TW, zawór kulowy do wody pitnej DN 15, obustronne złącze prasowane 15mm, z brązu | 225 | 4026755344998 |  | 28.14.13.0 | 84818081 |  | 106 | 85 | 63 | 0,403
4208853 | Optibal TW, zawór kulowy do wody pitnej DN 15, obustronne złącze prasowane 18mm, z brązu | 270 | 4026755345001 |  | 28.14.13.0 | 84818081 |  | 110 | 62 | 84 | 0,41
4208854 | Optibal TW, zawór kulowy do wody pitnej DN 20, obustronne złącze prasowane 22mm, z brązu | 307 | 4026755345018 |  | 28.14.13.0 | 84818081 |  | 129 | 95 | 68 | 0,647
4208855 | Optibal TW, zawór kulowy do wody pitnej DN 25, obustronne złącze prasowane 28mm, z brązu | 371 | 4026755345025 |  | 28.14.13.0 | 84818081 |  | 151 | 102 | 75 | 0,98
4208856 | Optibal TW, zawór kulowy do wody pitnej DN 32, obustronne złącze prasowane 35mm, z brązu | 479 | 4026755345032 |  | 28.14.13.0 | 84818081 |  | 177 | 145 | 85 | 1,492
4208857 | Optibal TW, zawór kulowy do wody pitnej DN 40, obustronne złącze prasowane 42mm, z brązu | 639 | 4026755345049 |  | 28.14.13.0 | 84818081 |  | 196 | 119 | 155 | 1,974
4208858 | Optibal TW, zawór kulowy do wody pitnej DN 50, obustronne złącze prasowane 54mm, z brązu | 823 | 4026755345056 |  | 28.14.13.0 | 84818081 |  | 230 | 175 | 102 | 3,269
4208881 | Łupiny izolacyjne do Optibal TW, DN15 | 90.9 | 4026755356793 |  | 22.22.19.0 | 39239000 |  | 81 | 62 | 62 | 0,018
4208882 | Łupiny izolacyjne do Optibal TW, DN20 | 98.6 | 4026755356809 |  | 22.22.19.0 | 39239000 |  | 88 | 72,5 | 72,5 | 0,022
4208883 | Łupiny izolacyjne do Optibal TW, DN25 | 117 | 4026755356816 |  | 22.22.19.0 | 39239000 |  | 107 | 94 | 88 | 0,037
4208884 | Łupiny izolacyjne do Optibal TW, DN32 | 127 | 4026755356823 |  | 22.22.19.0 | 39239000 |  | 119 | 111 | 111 | 0,055
4208885 | Łupiny izolacyjne do Optibal TW, DN40 | 327 | 4026755369458 |  | 22.22.19.0 | 39239000 |  | 150 | 150 | 135 | 0,113
4208886 | Łupiny izolacyjne do Optibal TW, DN50 | 379 | 4026755369465 |  | 22.22.19.0 | 39239000 |  | 185 | 155 | 155 | 0,17
4208890 | Napęd elektromotoryczny do zaworów Optibal TW DN15-DN 25, 24 V | 2610 | 4026755422566 |  | 27.11.10.0 | 85011099 |  | 174 | 98 | 90 | 0,857
4208893 | Element z termometrem, do przezbrajania zaworów DN 32 - DN 50 | 79.1 | 4026755404333 |  | 26.51.51.0 | 90251900 |  | 97 | 55 | 42 | 0,039
4208904 | Optibal TW, zawór kulowy do wody pitnej DN 15, 3/4GZ, z brązu | 137 | 4026755340990 |  | 28.14.13.0 | 84818081 |  | 83,8 | 76 | 62,4 | 0,371
4208906 | Optibal TW, zawór kulowy do wody pitnej DN 20, 1GZ, z brązu | 160 | 4026755341034 |  | 28.14.13.0 | 84818081 |  | 86,5 | 68,1 | 94,2 | 0,576
4208908 | Optibal TW, zawór kulowy do wody pitnej DN 25, 1 1/4GZ, z brązu | 207 | 4026755341041 |  | 28.14.13.0 | 84818081 |  | 104 | 74,1 | 102,4 | 0,885
4208910 | Optibal TW, zawór kulowy do wody pitnej DN 32, 1 1/2GZ, z brązu | 279 | 4026755341058 |  | 28.14.13.0 | 84818081 |  | 145 | 120 | 82 | 1,28
4208912 | Optibal TW, zawór kulowy do wody pitnej DN 40, 1 3/4GZ, z brązu | 406 | 4026755341065 |  | 28.14.13.0 | 84818081 |  | 155 | 115 | 91,3 | 1,583
4208916 | Optibal TW, zawór kulowy do wody pitnej DN 50, 2 3/8GZ, z brązu | 660 | 4026755341072 |  | 28.14.13.0 | 84818081 |  | 175 | 125 | 102 | 2,35
4209004 | Głowica do zaworów pełnoprzekrojowych (z brązu) DN15 | 161 | 4026755157567 |  | 28.14.20.0 | 84819000 |  | 100 | 68 | 56 | 0,159
4209006 | Głowica do zaworów pełnoprzekrojowych (z brązu) DN20 | 181 | 4026755157574 |  | 28.14.20.0 | 84819000 |  | 131 | 105 | 66 | 0,244
4209008 | Głowica do zaworów pełnoprzekrojowych (z brązu) DN25 | 232 | 4026755157581 |  | 28.14.20.0 | 84819000 |  | 74 | 67 | 116 | 0,378
4209010 | Głowica do zaworów pełnoprzekrojowych (z brązu) DN32 | 347 | 4026755157598 |  | 28.14.20.0 | 84819000 |  | 110 | 81 | 87 | 0,685
4209012 | Głowica do zaworów pełnoprzekrojowych (z brązu) DN40 | 407 | 4026755157604 |  | 28.14.20.0 | 84819000 |  | 112 | 88 | 82 | 0,825
4209016 | Głowica do zaworów pełnoprzekrojowych (z brązu) DN50 | 553 | 4026755157611 |  | 28.14.20.0 | 84819000 |  | 122,5 | 79,2 | 79,2 | 1,004
4209020 | Głowica do zaworów pełnoprzekrojowych (z brązu) DN65 | 899 | 4026755334616 |  | 28.14.20.0 | 84819000 |  | 240 | 160 | 85 | 2,01
4209024 | Głowica do zaworów pełnoprzekrojowych (z brązu) DN80 | 1340 | 4026755334623 |  | 28.14.20.0 | 84819000 |  | 250 | 175 | 105 | 2,355
4209090 | Zaworek pomiarowy, z brązu, czerwony/niebieski | 126 | 4026755363821 |  | 28.14.20.0 | 84819000 |  | 44,8 | 28,1 | 28,3 | 0,104
4209102 | Aquastrom P, DN 8, zawór do poboru próbek z brązu i stali nierdzewnej | 310 | 4026755309959 |  | 28.14.13.0 | 84818079 |  | 153 | 65 | 34 | 0,204
4209103 | Aquastrom P, DN 10, zawór do poboru próbek z brązu i stali nierdzewnej | 334 | 4026755309966 |  | 28.14.13.0 | 84818079 |  | 135 | 65 | 35 | 0,211
4209202 | Aquastrom P, DN 10, zawór do poboru próbek z brązu, chromowany, do montażu na zaworze kątowym | 418 | 4026755412963 |  | 28.14.13.0 | 84818079 |  | 151 | 100 | 83 | 0,29
4209204 | Aquastrom M DN 15 armatura pomiarowo-opróżniająca | 164 | 4026755405064 |  | 24.44.26.0 | 74122000 |  | 90 | 70 | 75 | 0,234
4209206 | Aquastrom M DN 20 armatura pomiarowo-opróżniająca | 185 | 4026755405071 |  | 24.44.26.0 | 74122000 |  | 90 | 70 | 75 | 0,282
4209208 | Aquastrom M DN 25 armatura pomiarowo-opróżniająca | 203 | 4026755405088 |  | 24.44.26.0 | 74122000 |  | 90 | 70 | 75 | 0,418
4209210 | Aquastrom M DN 32 armatura pomiarowo-opróżniająca | 241 | 4026755405095 |  | 24.44.26.0 | 74122000 |  | 90 | 70 | 75 | 0,504
4209351 | Aquastrom zawór KFR, kołnierzowy DN 65, bez odwodnienia | 3930 | 4026755332834 |  | 28.14.13.0 | 84818059 |  | 365 | 260 | 405 | 13,122
4209352 | Aquastrom zawór KFR, kołnierzowy DN 80, bez odwodnienia | 5130 | 4026755332841 |  | 28.14.13.0 | 84818059 |  | 390 | 370 | 255 | 15,76
4209451 | Aquastrom zawór KFR, kołnierzowy DN 65, zaślepione otwory G 3/8 | 3970 | 4026755332858 |  | 28.14.13.0 | 84818059 |  | 395 | 360 | 260 | 13,43
4209452 | Aquastrom zawór KFR, kołnierzowy DN 80, zaślepione otwory G 3/8 | 5200 | 4026755332865 |  | 28.14.13.0 | 84818059 |  | 365 | 258 | 400 | 15,991
4209504 | Głowica do zaworów KFR (z brązu) DN15 | 177 | 4026755157628 |  | 28.14.20.0 | 84819000 |  | 132 | 103 | 65 | 0,192
4209506 | Głowica do zaworów KFR (z brązu) DN20 | 198 | 4026755157635 |  | 28.14.20.0 | 84819000 |  | 130 | 105 | 65 | 0,246
4209508 | Głowica do zaworów KFR (z brązu) DN25 | 255 | 4026755157642 |  | 28.14.20.0 | 84819000 |  | 130 | 100 | 65 | 0,412
4209510 | Głowica do zaworów KFR (z brązu) DN32 | 386 | 4026755157659 |  | 28.14.20.0 | 84819000 |  | 223 | 100 | 75 | 0,729
4209512 | Głowica do zaworów KFR (z brązu) DN40 | 446 | 4026755157666 |  | 28.14.20.0 | 84819000 |  | 150 | 100 | 75 | 0,857
4209516 | Głowica do zaworów KFR (z brązu) DN50 | 628 | 4026755157673 |  | 28.14.20.0 | 84819000 |  | 222 | 100 | 75 | 1,058
4209520 | Głowica do zaworów KFR (z brązu) DN65 | 899 | 4026755334630 |  | 28.14.20.0 | 84819000 |  | 270 | 120 | 120 | 1,983
4209524 | Głowica do zaworów KFR (z brązu) DN80 | 1340 | 4026755334647 |  | 28.14.20.0 | 84819000 |  | 245 | 175 | 105 | 2,48
4209602 | Zawór spustowy samouszczelniający, G 1/4 GZ, z obrotowym spustem, z końcówką do węża 3/8, z mosiądzu odpornego na odcynkowanie | 25.7 | 4026755413779 |  | 28.14.13.0 | 84818079 |  | 36,3 | 21,5 | 32,3 | 0,037
4209603 | Zawór spustowy samouszczelniający, G 3/8 GZ, z obrotowym spustem, z końcówką do węża 3/8, z mosiądzu odpornego na odcynkowanie | 29.1 | 4026755413786 |  | 28.14.13.0 | 84818079 |  | 40 | 35 | 25 | 0,04
4209604 | Zawór spustowy samouszczelniający, G 1/2 GZ, z obrotowym spustem, z końcówką do węża 3/8, z mosiądzu odpornego na odcynkowanie | 29.7 | 4026755413793 |  | 28.14.13.0 | 84818079 |  | 40 | 40 | 30 | 0,051
4220004 | Aquastrom UP-F, DN 15 - 1/2, GW-GW, zawór podtynkowy o swobodnym przepływie, z brązu, PN16, z izolacją | 398 | 4026755356977 |  | 28.14.13.0 | 84818079 |  | 123 | 93 | 150 | 0,571
4220006 | Aquastrom UP-F, DN 20 - 3/4, GW-GW, zawór podtynkowy o swobodnym przepływie, z brązu, PN16, z izolacją | 455 | 4026755356984 |  | 28.14.13.0 | 84818079 |  | 150 | 125 | 100 | 0,679
4220052 | Aquastrom UP-F, DN 15, zawór podtynkowy o swobodnym przepływie, obustronnie przyłącze prasowane 15 mm, z izolacją | 504 | 4026755356991 |  | 28.14.13.0 | 84818079 |  | 147 | 122 | 92 | 0,655
4220053 | Aquastrom UP-F, DN 15, zawór podtynkowy o swobodnym przepływie, obustronnie przyłącze prasowane 18 mm, z izolacją | 504 | 4026755357004 |  | 28.14.13.0 | 84818079 |  | 148 | 124 | 92 | 0,662
4220054 | Aquastrom UP-F, DN 20, zawór podtynkowy o swobodnym przepływie, obustronnie przyłącze prasowane 22 mm, z izolacją | 563 | 4026755357011 |  | 28.14.11.0 | 84813099 |  | 150 | 125 | 95 | 0,785
4220104 | Aquastrom UP-F, DN 15 - 1/2, GW-GW, zawór podtynkowy z gilzą do zatynkowania, z brązu, PN16, z izolacją | 350 | 4026755357028 |  | 28.14.13.0 | 84818079 |  | 195 | 175 | 90 | 0,63
4220106 | Aquastrom UP-F, DN 20 - 3/4, GW-GW, zawór podtynkowy z gilzą do zatynkowania, z brązu, PN16, z izolacją | 401 | 4026755357035 |  | 28.14.13.0 | 84818079 |  | 203 | 174 | 103 | 0,794
4220108 | Aquastrom UP-F, DN 25 - 1, GW-GW, zawór podtynkowy z gilzą do zatynkowania, z brązu, PN16, z izolacją | 607 | 4026755391374 |  | 28.14.13.0 | 84818079 |  | 221 | 153 | 139 | 1,23
4220110 | Aquastrom UP-F, DN 32 - 1 1/4, GW-GW, zawór podtynkowy z gilzą do zatynkowania, z brązu, PN16, z izolacją | 769 | 4026755391381 |  | 28.14.13.0 | 84818079 |  | 223 | 148 | 139 | 1,215
4220152 | Aquastrom UP-F, DN 15, zawór podtynkowy z gilzą do zatynkowania, obustronnie przyłącze prasowane 15 mm, z izolacją | 472 | 4026755357042 |  | 28.14.13.0 | 84818079 |  | 195 | 172 | 102 | 0,756
4220153 | Aquastrom UP-F, DN 15, zawór podtynkowy z gilzą do zatynkowania, obustronnie przyłącze prasowane 18 mm, z izolacją | 472 | 4026755357059 |  | 28.14.13.0 | 84818079 |  | 195 | 175 | 105 | 0,816
4220154 | Aquastrom UP-F, DN 20, zawór podtynkowy z gilzą do zatynkowania, obustronnie przyłącze prasowane 22 mm, z izolacją | 526 | 4026755357066 |  | 28.14.13.0 | 84818079 |  | 195 | 175 | 90 | 0,915
4220155 | Aquastrom UP-F, DN 25, zawór podtynkowy z gilzą do zatynkowania, obustronnie przyłącze prasowane 28 mm, z izolacją | 736 | 4026755391398 |  | 28.14.13.0 | 84818079 |  | 244 | 196 | 177 | 1,599
4220190 | Wkładka zapasowa do zaworu o swobodnym przepływie | 212 | 4026755357455 |  | 28.14.20.0 | 84819000 |  | 190 | 28 | 28 | 0,152
4220191 | Wkładka zamienna do zaworów Aquastrom UP-F lub Aquastrom UPMS, DN25-DN32 | 236 | 4026755396386 |  | 28.14.20.0 | 84819000 |  | 75 | 38 | 38 | 0,214
4220204 | Aquastrom UP-F, DN 15 - 1/2, GW-GW, zawór podtynkowy z brązu, PN16, z izolacją i chromowanym pokrętłem | 472 | 4026755357073 |  | 28.14.13.0 | 84818079 |  | 195 | 175 | 100 | 0,965
4220206 | Aquastrom UP-F, DN 20 - 3/4, GW-GW, zawór podtynkowy z brązu, PN16, z izolacją i chromowanym pokrętłem | 526 | 4026755357080 |  | 28.14.13.0 | 84818079 |  | 199 | 180 | 103 | 0,943
4220208 | Aquastrom UP-F, DN 25 - 1, GW-GW, zawór podtynkowy z brązu, PN16, z izolacją i chromowanym pokrętłem | 758 | 4026755391404 |  | 28.14.13.0 | 84818079 |  | 224 | 151 | 134 | 1,446
4220210 | Aquastrom UP-F, DN 32 - 1 1/4, GW-GW, zawór podtynkowy z brązu, PN16, z izolacją i chromowanym pokrętłem | 909 | 4026755391411 |  | 28.14.13.0 | 84818079 |  | 223 | 151 | 141 | 1,49
4220252 | Aquastrom UP-F, DN 15, zawór podtynkowy, obustronnie przyłącze prasowane 15 mm, z izolacją i chromowanym pokrętłem | 607 | 4026755357097 |  | 28.14.13.0 | 84818079 |  | 195 | 175 | 100 | 0,996
4220253 | Aquastrom UP-F, DN 15, zawór podtynkowy, obustronnie przyłącze prasowane 18 mm, z izolacją i chromowanym pokrętłem | 607 | 4026755357103 |  | 28.14.13.0 | 84818079 |  | 190 | 170 | 100 | 1,008
4220254 | Aquastrom UP-F, DN 20, zawór podtynkowy, obustronnie przyłącze prasowane 22 mm, z izolacją i chromowanym pokrętłem | 672 | 4026755357110 |  | 28.14.13.0 | 84818079 |  | 195 | 100 | 180 | 1,135
4220304 | Aquastrom UP-F, DN 15 - 1/2, GW-GW, zawór podtynkowy z brązu, wykonanie instytucjonalne, PN16, z izolacją i chromowaną atrapą ochronną | 454 | 4026755357127 |  | 28.14.13.0 | 84818079 |  | 190 | 176 | 100 | 0,793
4220306 | Aquastrom UP-F, DN 20 - 3/4, GW-GW, zawór podtynkowy z brązu, wykonanie instytucjonalne, PN16, z izolacją i chromowaną atrapą ochronną | 505 | 4026755357134 |  | 28.14.13.0 | 84818079 |  | 195 | 176 | 100 | 0,887
4220308 | Aquastrom UP-F, DN 25 - 1, GW-GW, zawór podtynkowy z brązu, wykonanie instytucjonalne, PN16, z izolacją i chromowaną atrapą ochronną | 736 | 4026755391428 |  | 28.14.13.0 | 84818079 |  | 226 | 153 | 136 | 1,411
4220310 | Aquastrom UP-F, DN 32 - 1 1/4, GW-GW, zawór podtynkowy z brązu, wykonanie instytucjonalne, PN16, z izolacją i chromowaną atrapą ochronną | 888 | 4026755391435 |  | 28.14.13.0 | 84818079 |  | 221 | 153 | 141 | 1,458
4220352 | Aquastrom UP-F, DN 15, zawór podtynkowy z brązu, wykonanie instytucjonalne, obustronnie przyłącze prasowane 15 mm, z izolacją i chromowaną atrapą ochronną | 628 | 4026755357141 |  | 28.14.13.0 | 84818079 |  | 195 | 175 | 100 | 0,938
4220353 | Aquastrom UP-F, DN 15, zawór podtynkowy z brązu, wykonanie instytucjonalne, obustronnie przyłącze prasowane 18 mm, z izolacją i chromowaną atrapą ochronną | 628 | 4026755357158 |  | 28.14.13.0 | 84818079 |  | 200 | 175 | 100 | 0,947
4220354 | Aquastrom UP-F, DN 20, zawór podtynkowy z brązu, wykonanie instytucjonalne, obustronnie przyłącze prasowane 22 mm, z izolacją i chromowaną atrapą ochronną | 682 | 4026755357165 |  | 28.14.13.0 | 84818079 |  | 195 | 175 | 100 | 1,063
4221090 | Wkładka zapasowa do zaworu odcinająco-zwrotnego KFR | 226 | 4026755357462 |  | 28.14.20.0 | 84819000 |  | 90 | 28,5 | 28 | 0,156
4223116 | Aquastrom UP-MS, podtynkowy zestaw do zabudowy wodomierza DN 20, wykonanie Uno - do jednego pionu | 1200 | 4026755412970 |  | 28.14.12.0 | 84818019 |  | 252 | 162 | 186 | 1,72
4223190 | Zamienna łupina izolacyjna do zestawu Aquastrom UP-MS, do wykonania Uno | 71.5 | 4026755418095 |  | 22.22.19.0 | 39239000 |  | 258 | 168 | 189 | 0,273
4223191 | Wkładka zamienna do zaworów Aquastrom UP-F lub Aquastrom UPMS, DN15-DN20 | 172 | 4026755421392 |  | 28.14.13.0 | 84818079 |  | 75 | 37 | 37 | 0,118
4223192 | Pokrętło ręczne do ścian o gr. do 35 mm, chromowane, do zaworów podtynkowych Aquastrom UP-MS bez gilzy do zatynkowania | 114 | 4026755421408 |  | 28.14.13.0 | 84818079 |  | 137 | 81 | 55 | 0,192
4223193 | Głowica instytucjonalna długa, do ścian o gr. 35-135 mm, do zaworów podtynkowych Aquastrom UP-MS bez gilzy do zatynkowania | 114 | 4026755421415 |  | 28.14.13.0 | 84818079 |  | 135 | 82 | 51 | 0,223
4223194 | Zestaw mocujący do zaworu Aquastrom UP-MS | 85.5 | 4026755421422 |  | 28.14.13.0 | 84818079 |  | 110 | 85 | 55 | 0,346
4223195 | Pokrętło ręczne do ścian o gr. 35-90 mm, chromowane, do zaworów podtynkowych Aquastrom UP-MS bez gilzy do zatynkowania | 112 | 4026755421439 |  | 28.14.13.0 | 84818079 |  | 136 | 81 | 54 | 0,172
4223196 | Głowica instytucjonalna do ścian o gr. 0-40 mm, do zaworów podtynkowych Aquastrom UP-MS bez gilzy do zatynkowania | 84.5 | 4026755425468 |  | 28.14.20.0 | 84819000 |  | 135 | 81 | 51 | 0,133
4223197 | Pokrętło do zaworów podtynkowych Aquastrom UP-MS bez gilzy do zatynkowania | 53.1 | 4026755435603 |  | 28.14.20.0 | 84819000 |  | 57 | 57 | 57 | 0,057
4223216 | Aquastrom UP-MS, podtynkowy zestaw do zabudowy wodomierza DN 20, wykonanie Duo - do dwóch pionów | 2390 | 4026755418101 |  | 28.14.12.0 | 84818019 |  | 315 | 258 | 192 | 3,033
4223290 | Zamienna łupina izolacyjna do zestawu Aquastrom UP-MS, do wykonania Duo | 141 | 4026755418118 |  | 22.22.19.0 | 39239000 |  | 315 | 257 | 180 | 0,548
4225004 | Aquastrom UP-Therm, DN 15 - 1/2, GW-GW, zawór cyrkulacyjny z brązu, podtynkowy, z izolacją, stała temperatura zadana 57 st. C | 574 | 4026755357271 |  | 28.14.13.0 | 84818059 |  | 148 | 124 | 92 | 0,621
4225090 | Wkładka zaworowa do zaworu cyrkulacyjnego, 57 st.C | 351 | 4026755357479 |  | 28.14.20.0 | 84819000 |  | 90 | 28 | 28 | 0,164
4225104 | Aquastrom UP-Therm, DN 15 - 1/2, GW-GW, zawór cyrkulacyjny z brązu, podtynkowy, z gilzą do zatynkowania i izolacją, stała temperatura zadana 57 st. C | 496 | 4026755357288 |  | 28.14.13.0 | 84818059 |  | 200 | 175 | 100 | 0,712
4225152 | Aquastrom UP-Therm, DN 15, zawór cyrkulacyjny z brązu, podtynkowy, z gilzą do zatynkowania i izolacją, obustronnie przyłącze prasowane 15 mm, stała temperatura zadana 57 st. C | 660 | 4026755357295 |  | 28.14.13.0 | 84818059 |  | 175 | 130 | 195 | 0,774
4225204 | Aquastrom UP-Therm, DN 15 - 1/2, GW-GW, zawór cyrkulacyjny z brązu, podtynkowy, z gilzą do zatynkowania, chromowanym pokrętłem i izolacją, stała temperatura zadana 57 st. C | 801 | 4026755357301 |  | 28.14.13.0 | 84818059 |  | 195 | 170 | 93 | 0,922
4225304 | Aquastrom UP-Therm, DN 15 - 1/2, GW-GW, zawór cyrkulacyjny z brązu, podtynkowy, z gilzą do zatynkowania, chromowaną atrapą i izolacją, stała temperatura zadana 57 st. C | 780 | 4026755357318 |  | 28.14.13.0 | 84818059 |  | 204 | 181 | 106 | 0,887
4225352 | Aquastrom UP-Therm, DN 15, zawór cyrkulacyjny z brązu, podtynkowy, z gilzą do zatynkowania, chromowaną atrapą i izolacją, obustronnie przyłącze prasowane 15 mm, stała temperatura zadana 57 st. C | 986 | 4026755357325 |  | 28.14.13.0 | 84818059 |  | 195 | 175 | 100 | 0,932
4225504 | Aquastrom UP-Therm, DN 15 - 1/2, GW-GW, zawór cyrkulacyjny z brązu, podtynkowy, z izolacją, stała temperatura zadana 63 st. C | 574 | 4026755357332 |  | 28.14.13.0 | 84818059 |  | 94 | 124 | 149 | 0,594
4225590 | Wkładka zaworowa do zaworu cyrkulacyjnego, 63 st.C | 351 | 4026755357486 |  | 28.14.20.0 | 84819000 |  | 90 | 28 | 28 | 0,163
4225704 | Aquastrom UP-Therm, DN 15 - 1/2, GW-GW, zawór cyrkulacyjny z brązu, podtynkowy, z gilzą do zatynkowania, chromowanym pokrętłem i izolacją, stała temperatura zadana 63 st. C | 801 | 4026755357349 |  | 28.14.13.0 | 84818059 |  | 195 | 175 | 100 | 0,94
4225804 | Aquastrom UP-Therm, DN 15 - 1/2, GW-GW, zawór cyrkulacyjny z brązu, podtynkowy, z gilzą do zatynkowania, chromowaną atrapą i izolacją, stała temperatura zadana 63 st. C | 780 | 4026755357356 |  | 28.14.13.0 | 84818059 |  | 195 | 175 | 95 | 0,863
4226004 | Aquastrom UP-Therm, DN 15 - 3/4 GZ-GZ, zawór cyrkulacyjny z brązu, podtynkowy, z izolacją, stała temperatura zadana 57 st. C | 585 | 4026755357363 |  | 28.14.13.0 | 84818059 |  | 149 | 124 | 93 | 0,581
4226504 | Aquastrom UP-Therm, DN 15 - 3/4 GZ-GZ, zawór cyrkulacyjny z brązu, podtynkowy, z izolacją, stała temperatura zadana 63 st. C | 585 | 4026755357370 |  | 28.14.13.0 | 84818059 |  | 150 | 125 | 95 | 0,585
4229001 | Pokrętło uniwersalne w zestawie, do zaworów podtynkowych Aquastrom UP DN15/DN20 | 150 | 4026755357493 |  | 28.14.20.0 | 84819000 |  | 90 | 70 | 70 | 0,254
4229002 | Pokrętło uniwersalne w zestawie, do zaworów podtynkowych Aquastrom UP DN25/DN32 | 166 | 4026755396393 |  | 28.14.20.0 | 84819000 |  | 91 | 73 | 83 | 0,286
4229010 | Pokrętło instytucjonalne w zestawie, do zaworów podtynkowych Aquastrom UP DN15/DN20 | 150 | 4026755357509 |  | 28.14.20.0 | 84819000 |  | 96 | 76 | 80 | 0,201
4229011 | Nasadka instytucjonalna w zestawie, do zaworów podtynkowych Aquastrom UP DN25/DN32 | 166 | 4026755396409 |  | 28.14.20.0 | 84819000 |  | 90 | 73 | 73 | 0,239
4229015 | Gilza do zatynkowania z trzpieniem zębatym i nasadką ochronno-zamykającą, do zaworów Aquastrom UP DN15/DN20 | 49.9 | 4026755357516 |  | 28.14.20.0 | 84819000 |  | 125 | 80 | 40 | 0,048
4229016 | Gilza do zatynkowania z trzpieniem zębatym i nasadką ochronno-zamykającą, do zaworów Aquastrom UP DN25/DN32 | 56.3 | 4026755396416 |  | 28.14.20.0 | 84819000 |  | 107 | 105 | 62 | 0,067
4229020 | Zestaw do montażu podtynkowego, do zaworów Aquastrom UP DN15/DN20 | 46.9 | 4026755357523 |  | 28.14.20.0 | 84819000 |  | 60 | 60 | 36 | 0,055
4229021 | Zestaw do montażu podtynkowego, do zaworów Aquastrom UP DN25/DN32 | 46.9 | 4026755396423 |  | 28.14.20.0 | 84819000 |  | 125 | 125 | 30 | 0,089
4229035 | Klucz rurowy do wszystkich zaworów podtynkowych DN15-DN32 | 137 | 4026755407785 |  | 25.73.30.0 | 82041100 |  | 350 | 25 | 25 | 0,262
4229040 | Gilza przedłużająca w zestawie, do zaworów Aquastromn UP DN15/DN20 | 70.4 | 4026755396485 |  | 28.14.20.0 | 84819000 |  | 110 | 40 | 40 | 0,049
4229041 | Gilza przedłużająca w zestawie, do zaworów Aquastromn UP DN25/DN32 | 98.6 | 4026755396492 |  | 28.14.20.0 | 84819000 |  | 98,9 | 45,3 | 45,3 | 0,066
4229050 | Zapasowa łupina izolacyjna do zaworu Aquastrom UP DN15/DN20 | 46.3 | 4026755357530 |  | 22.22.19.0 | 39239000 |  | 132 | 102 | 65 | 0,072
4229051 | Zapasowa łupina izolacyjna do zaworu Aquastrom UP DN25 | 73.6 | 4026755396430 |  | 22.22.19.0 | 39239000 |  | 180 | 118 | 128 | 0,124
4229052 | Zapasowa łupina izolacyjna do zaworu Aquastrom UP DN32 | 110 | 4026755407181 |  | 22.22.19.0 | 39239000 |  | 182 | 184 | 151 | 0,178
4723050 | Mieszacz 3-drogowy do grup Regumat F, bez czujnika temperatury | 504 | 4026755398090 |  | 28.14.13.0 | 84818059
6100508 | Półśrubunek DN 25, 11/4 x 1 | 63.9 | 4026755159158 |  | 24.44.26.0 | 74122000 |  | 45 | 55 | 55 | 0,223
6100606 | Kształtka S, DN 20, 11/4 x 3/4 | 74.7 | 4026755159165 |  | 24.44.26.0 | 74122000 |  | 80 | 70 | 50 | 0,235
6100608 | Kształtka S, DN 25, 11/4 x 1 | 114 | 4026755159172 |  | 24.44.26.0 | 74122000 |  | 94 | 50,6 | 79 | 0,379
6101008 | Armatura rozdzielająca (z brązu) z zaworami odcinającymi DN 25 - 1 x 1 | 1170 | 4026755159196 |  | 28.14.13.0 | 84818079 |  | 250 | 110 | 175 | 2,026
6101051 | Armatura rozdzielająca (z brązu) z zaworami odcinającymi DN 25 - 1 x 1 1/4 (GZ) | 1170 | 4026755159202 |  | 28.14.13.0 | 84818079 |  | 245 | 175 | 105 | 2,085
6101053 | Wkładka zamienna do obsługi zwiększonych przepływów, do armatury rozdzielająco-mieszającej 6101008/6101051 | 153 | 4026755159219 |  | 28.14.20.0 | 84819000 |  | 91 | 30 | 30 | 0,13
6102010 | Armatura podmieszania DN 32 | 964 | 4026755159233 |  | 28.14.13.0 | 84818079 |  | 135 | 105 | 55 | 1,307
6102016 | Armatura podmieszania DN 50 | 1400 | 4026755159240 |  | 28.14.13.0 | 84818079 |  | 200 | 175 | 100 | 2,712
6102051 | Wkładka zaworowa do małych przepływów | 42.8 | 4026755159257 |  | 28.14.20.0 | 84819000 |  | 43,8 | 16 | 16 | 0,045
6102053 | Wkładka zamienna do obsługi zwiększonych przepływów, do armatury podmieszania 6102010 | 263 | 4026755285079 |  | 28.14.20.0 | 84819000 |  | 65 | 90 | 55 | 0,201
6105008 | Armatura bocznikująca z mosiądzu, z zaworami odcinającymi DN 25 - 1 x 1 | 1070 | 4026755159271 |  | 28.14.13.0 | 84818079 |  | 215 | 150 | 80 | 1,925
6105108 | Armatura bocznikująca z mosiądzu, z zaworami odcinającymi i z pokrętłem ręcznym DN 25 - 1 x 1 | 1090 | 4026755248821 |  | 28.14.13.0 | 84818079 |  | 205 | 175 | 90 | 1,99
6105751 | Przewód giętki, WA-NIRO-DVGW, 600 mm długości, DN 25 - 1(NZ) x 1 (GZ) | 292 | 4026755159288 |  | 22.19.30.0 | 40092200 |  | 608 | 42 | 36,8 | 0,673
6109052 | Głowica z trzpieniem nastawczym, z mosiądzu | 96.4 | 4026755159301 |  | 28.14.20.0 | 84819000 |  | 80 | 75 | 75 | 0,418
6109152 | Wkładka regulacyjna z membraną i sprężyną, z brązu | 194 | 4026755159325 |  | 28.14.20.0 | 84819000 |  | 80 | 60 | 60 | 0,25
6109551 | Głowica płasko uszczelniana | 134 | 4026755159349 |  | 28.14.20.0 | 84819000 |  | 61 | 57 | 114 | 0,265
6109552 | Głowica z uszczelnieniem oring | 134 | 4026755295764 |  | 28.14.20.0 | 84819000 |  | 200 | 150 | 80 | 0,262
6109851 | Śruba regulacyjna do nastawiania małych przepływów | 78 | 4026755159363 |  | 28.14.20.0 | 84819000 |  | 49,8 | 26 | 26 | 0,089
6120008 | Aquanova Magnum, filtr wody, DN 25, GW-GW, 95-140µm | 1050 | 4026755159370 |  | 28.29.12.0 | 84212100 |  | 195 | 150 | 435 | 3,08
6120010 | Aquanova Magnum, filtr wody, DN 32, GW-GW, 95-140µm | 1170 | 4026755159387 |  | 28.29.12.0 | 84212100 |  | 435 | 195 | 150 | 3,083
6120012 | Aquanova Magnum, filtr wody, DN 40, GW-GW, 95-140µm | 1210 | 4026755159394 |  | 28.29.12.0 | 84212100 |  | 190 | 150 | 435 | 3,535
6120016 | Aquanova Magnum, filtr wody, DN 50, GW-GW, 95-140µm | 1330 | 4026755159400 |  | 28.29.12.0 | 84212100 |  | 435 | 195 | 150 | 4,037
6120058 | Aquanova Magnum, filtr wody, DN 25, G 1 GW, 250-300µm | 1100 | 4026755236170 |  | 28.29.12.0 | 84212100 |  | 435 | 200 | 150 | 3,008
6120060 | Aquanova Magnum, filtr wody, DN 32, G 1 1/4 GW, 250-300µm | 1200 | 4026755236187 |  | 28.29.12.0 | 84212100 |  | 431 | 195 | 150 | 3,118
6120062 | Aquanova Magnum, filtr wody, DN 40, G 1 1/2 GW, 250-300µm | 1310 | 4026755236194 |  | 28.29.12.0 | 84212100 |  | 435 | 195 | 150 | 3,495
6120066 | Aquanova Magnum, filtr wody, DN 50, G 2 GW, 250-300µm | 1420 | 4026755236200 |  | 28.29.12.0 | 84212100 |  | 430 | 195 | 150 | 4,085
6120108 | Aquanova Magnum, filtr wody, DN 25, G 1 GW, 95-140µm, osadnik z mosiądzu | 1210 | 4026755267433 |  | 28.29.12.0 | 84212100 |  | 435 | 195 | 150 | 4,889
6120508 | Aquanova Magnum, filtr wody, DN 25, G 1 GW, 100-120µm | 553 | 4026755159455 |  | 28.29.12.0 | 84212100 |  | 125 | 110 | 175 | 1,565
6120581 | Osadnik filtra z Trogamidu T do filtrów Aquanova Compact | 190 | 4026755159462 |  | 28.29.82.0 | 84219990 |  | 100 | 100 | 95 | 0,175
6120591 | Wkładka filtracyjna 100 - 120 µm, do filtrówAquanova Compact | 120 | 4026755159479 |  | 28.29.82.0 | 84219990 |  | 110 | 70 | 70 | 0,067
6120595 | Uszczelka O-Ring osadnika filtra dla art. nr 6120508 | 23.6 | 4026755159486 |  | 22.19.73.0 | 40169300 |  | 91 | 91 | 2,7 | 0,005
6122006 | Aquanova Magnum, filtr wody, DN 20, GZ+półśrubunki, 95-140µm | 1180 | 4026755159578 |  | 28.29.12.0 | 84212100 |  | 440 | 195 | 146 | 3,22
6122008 | Aquanova Magnum, filtr wody, DN 25, GZ+półśrubunki, 95-140µm | 1220 | 4026755159585 |  | 28.29.12.0 | 84212100 |  | 190 | 150 | 430 | 3,471
6122010 | Aquanova Magnum, filtr wody, DN 32, GZ+półśrubunki, 95-140µm | 1390 | 4026755159592 |  | 28.29.12.0 | 84212100 |  | 380 | 150 | 170 | 3,565
6122506 | Aquanova Compact, filtr wody, DN 20, z półśrubunkami R 3/4, 100-120µm | 736 | 4026755163490 |  | 28.29.12.0 | 84212100 |  | 160 | 115 | 180 | 2,118
6122508 | Aquanova Compact, filtr wody, DN 25, z półśrubunkami R 1, 100-120µm | 747 | 4026755163506 |  | 28.29.12.0 | 84212100 |  | 184 | 164 | 118 | 2,111
6122510 | Aquanova Compact, filtr wody, DN 32, z półśrubunkami R 1 1/4, 100-120µm | 899 | 4026755163513 |  | 28.29.12.0 | 84212100 |  | 160 | 115 | 180 | 2,396
6124000 | Klucz specjalny do odkręcania osadnika filtra Aquanova Magnum | 87.7 | 4026755159639 |  | 25.73.30.0 | 82041100 |  | 270 | 156 | 5 | 0,362
6124100 | Klucz specjalny do odkręcania osadnika filtra Aquanova Compact | 87.7 | 4026755159646 |  | 25.73.30.0 | 82041100 |  | 175 | 120 | 6 | 0,151
6125000 | Nakrętka złączna do filtrów Aquanova Magnum | 143 | 4026755159660 |  | 24.44.26.0 | 74122000 |  | 140 | 140 | 30 | 0,585
6125100 | Wkład filtracyjny 80-120 μm, wieloczęściowy, do filtrów Aquanova Magnum | 224 | 4026755159677 |  | 28.29.82.0 | 84219990 |  | 220 | 75 | 75 | 0,2
6125101 | Wkład filtracyjny 95-140 μm, jednoczęściowy, do filtrów Aquanova Magnum | 145 | 4026755159684 |  | 28.29.82.0 | 84219990 |  | 220 | 72 | 72 | 0,18
6125161 | Wkład filtracyjny 250-300 μm, wieloczęściowy, do filtrów Aquanova Magnum | 314 | 4026755159691 |  | 28.29.82.0 | 84219990 |  | 220 | 72 | 72 | 0,193
6125163 | Wkład filtracyjny 800-1000 μm, wieloczęściowy, do filtrów Aquanova Magnum | 314 | 4026755159707 |  | 28.29.82.0 | 84219990 |  | 230 | 74 | 74 | 0,205
6125200 | Szkielet usztywniający z manszetą, do filtrów wody Aquanova Magnum | 103 | 4026755159714 |  | 28.29.82.0 | 84219990 |  | 210 | 72 | 72 | 0,172
6125300 | Tkanina filtracyjna 80 -120 µm, do filtrów Aquanova Magnum, do do wkładów wieloczęściowych | 157 | 4026755159721 |  | 28.29.82.0 | 84219990 |  | 115 | 85 | 25 | 0,037
6125361 | Tkanina filtracyjna 250 -280 µm, do filtrów Aquanova Magnum, do do wkładów wieloczęściowych | 157 | 4026755159738 |  | 28.29.82.0 | 84219990 |  | 155 | 85 | 12 | 0,022
6125363 | Tkanina filtracyjna 800 -1000 µm, do filtrów Aquanova Magnum, do do wkładów wieloczęściowych | 157 | 4026755159745 |  | 28.29.82.0 | 84219990 |  | 285 | 120 | 72 | 0,042
6125400 | Osadnik filtra z Trogamidu T do filtrów wody | 331 | 4026755159752 |  | 28.29.82.0 | 84219990 |  | 227 | 115 | 115 | 0,557
6125500 | Osadnik filtra z mosiądzu do filtrów Aquanova Magnum | 424 | 4026755159769 |  | 28.29.82.0 | 84219990 |  | 115 | 115 | 227 | 2,346
6126000 | Uszczelka O-Ring osadnika filtra Aquanova Meta R | 18.2 | 4026755159806 |  | 22.19.73.0 | 40169300 |  | 98 | 98 | 3 | 0,002
6127000 | Dwa manometry z uszczelką dla wszystkich wielkości, DN6, 1/8 | 125 | 4026755159813 |  | 26.51.52.0 | 90262040 |  | 52,8 | 38,9 | 55,5 | 0,097
16914681 | Cocon QTZ-Eco, zawór regulacyjny, DN15 1/2 GW, 10-170 l/h | 282 | 0 | art. pozakatalogowy | 28.14.13.0 | 84818059 |  |  |  |  | 0,373
1013066/1062/5004 | Zestaw grzejnikowy: termostat Vindo TH 0*1-5 + zawór powrotny Combi 2 kątowy + zawór zasilający RFV9 DN15 kątowy | 138 | 0 | art. pozakatalogowy | 28.14.12.0 | 84818031 |  | 110 | 110 | 60 | 0,652
1013066/1162/5104 | Zestaw grzejnikowy: termostat Vindo TH 0*1-5 + zawór powrotny Combi 2 prosty + zawór zasilający RFV9 DN15 prosty | 138 | 0 | art. pozakatalogowy | 28.14.12.0 | 84818031 |  | 110 | 110 | 60 | 0,686
1013066VK | Pakiet Vindo - 3 DN15 - kątowy: 10103066 + 1091062 +1185004 | 138 | 0 | art. pozakatalogowy | 28.14.12.0 | 84818031 |  | 110 | 110 | 60 | 0,652
1013066VP | Pakiet Vindo - 3 DN15 - prosty: 1013066 + 1091162 + 1185104 | 138 | 0 | art. pozakatalogowy | 28.14.12.0 | 84818031 |  | 110 | 110 | 60 | 0,686
1015813V | Vindo +1, termostat Vindo TH i podwójny kurek kulowy Multiflex z nakrętka 3/4, prosty | 107 | 0 | art. pozakatalogowy | 28.14.12.0 | 84818031 |  | 110 | 110 | 60 | 0,5
1015814V | Vindo +1, termostat Vindo TH i podwójny kurek kulowy Multiflex z nakrętka 3/4, kątowy | 107 | 0 | art. pozakatalogowy | 28.14.12.0 | 84818031 |  | 110 | 110 | 60 | 0,554
1015883V | Vindo +1, termostat Vindo TH i podwójny kurek kulowy Multiflex F z nyplami 1/2, prosty | 110 | 0 | art. pozakatalogowy | 28.14.12.0 | 84818031 |  | 110 | 110 | 60 | 0,556
1015884V | Vindo +1, termostat Vindo TH i podwójny kurek kulowy Multiflex F z nyplami 1/2, kątowy | 110 | 0 | art. pozakatalogowy | 28.14.12.0 | 84818031 |  | 110 | 110 | 60 | 0,61
1068564/2 | Hycocon FTZ, zawór regulacyjny z mosiądzu, PN 16, DN 15, GW | 250 | 0 | art. pozakatalogowy | 28.14.13.0 | 84818059 |  | 80 | 65 | 35 | 0,373
1187604P | Zawór regulacyjny AZ V Plus, DN 15, prosty | 164 | 0 | art. pozakatalogowy | 28.14.13.0 | 84818059
1187606P | Zawór regulacyjny AZ V Plus, DN 20, prosty | 181 | 0 | art. pozakatalogowy | 28.14.13.0 | 84818059
1187608P | Zawór regulacyjny AZ V Plus, DN 25, prosty | 213 | 0 | art. pozakatalogowy | 28.14.13.0 | 84818059
1351592/PL | Wspornik ścienny do belki rozdzielacza (1 szt.) | 24.6 | 0 | art. pozakatalogowy | 25.99.29.0 | 73269098 |  |  |  |  | 0.24
1603066/1062/5004 | Zestaw grzejnikowy: termostat Vindo TH 16-28 stopni + zawór powrotny Combi2 DN 15 kątowy + zawór zasilający RFV9 DN15 kątowy | 138 | 0 | art. pozakatalogowy | 28.14.12.0 | 84818031 |  | 110 | 110 | 60 | 0,652
1603066/1162/5104 | Zestaw grzejnikowy: termostat Vindo TH 16-28 stopni + zawór powrotny Combi 2 DN15 prosty + zawór zasilający RFV9 DN15 prosty | 138 | 0 | art. pozakatalogowy | 28.14.12.0 | 84818031 |  | 110 | 110 | 60 | 0,686
1603066/1185004 | Termostat Vindo TH 16-28 stopni + zawór RFV9 DN15 kątowy | 107 | 0 | art. pozakatalogowy | 28.14.12.0 | 84818031 |  | 110 | 110 | 60 | 0.37
1603066/1185104 | Termostat Vindo TH 16-28 stopni + zawór RFV9 DN15 prosty | 107 | 0 | art. pozakatalogowy | 28.14.12.0 | 84818031 |  | 110 | 110 | 60 | 0.39
1673704PL | Zestaw grzejnikowy DN 15, kątowy (Vindo TH 0*1-5, zawór AV9, Combi 2) | 138 | 0 | art. pozakatalogowy | 28.14.12.0 | 84818031 |  | 110 | 110 | 60 | 0,652
1673804PL | Zestaw grzejnikowy DN 15, prosty (Vindo TH 0*1-5, zawór AV9, Combi 2) | 138 | 0 | art. pozakatalogowy | 28.14.12.0 | 84818031 |  | 110 | 110 | 60 | 0,686
1715813TD | Zestaw grzejnikowy: Termostat Vindo TD 0*1-5 + Multiflex F, ZB-podwójne przyłącze z odcięciem, 3/4NZx3/4GZ, mosiądz, niklowane | 107 | 0 | art. pozakatalogowy | 28.14.12.0 | 84818031 |  | 110 | 110 | 60 | 0,5
1715814TD | Zestaw grzejnikowy: Termostat Vindo TD 0*1-5 + Multiflex F, ZB-podwójne przyłącze z odcięciem, kątowe, 3/4NZx3/4GZ, mosiądz, niklowane | 107 | 0 | art. pozakatalogowy | 28.14.12.0 | 84818031 |  | 110 | 110 | 60 | 0,554
1715883TD | Zestaw grzejnikowy: Termostat Vindo TD 0*1-5 + Multiflex F, ZB-podwójne przyłącze z odcięciem, 1/2GZx3/4GZ, mosiądz, niklowane | 110 | 0 | art. pozakatalogowy | 28.14.12.0 | 84818031 |  | 110 | 110 | 60 | 0,556
1715884TD | Zestaw grzejnikowy: Termostat Vindo TD 0*1-5 + Multiflex F, ZB-podwójne przyłącze z odcięciem, kątowe, 1/2GZx3/4GZ, mosiądz, niklowane | 110 | 0 | art. pozakatalogowy | 28.14.12.0 | 84818031 |  | 110 | 110 | 60 | 0,61
S1351482 | Rozdzielacz DN 20 do montażu dwóch grup Regumat, z izolacją | 839 | 0 | zamiennik art. 1351482 | 25.30.12.0 | 84041000 |  | 210 | 195 | 630 | 5.185
S1351483 | Rozdzielacz DN 20 do montażu trzech grup Regumat, z izolacją | 1010 | 0 | zamiennik art. 1351483 | 25.30.12.0 | 84041000 |  | 202 | 192 | 880 | 7.028
S1351568 | HydroFixx, DN 20, sprzęgło hydrauliczne z rozdzielaczem 2-obiegowym, z izolacją | 1720 | 0 | zamiennik art. 1351568 | 25.30.12.0 | 84041000 |  | 205 | 195 | 630 | 6.682
S1351569 | HydroFixx, DN 20, sprzęgło hydrauliczne z rozdzielaczem 3-obiegowym, z izolacją | 2230 | 0 | zamiennik art. 1351569 | 25.30.12.0 | 84041000 |  | 200 | 190 | 877 | 8.463
S1351582 | Rozdzielacz DN 25, 2-obiegowy, stalowy, z izolacją | 849 | 0 | zamiennik art. 1351582 | 25.30.12.0 | 84041000 |  | 223 | 214 | 561 | 8.21
S1351583 | Rozdzielacz DN 25, 3-obiegowy, stalowy, z izolacją | 1040 | 0 | zamiennik art. 1351583 | 25.30.12.0 | 84041000 |  | 203 | 192 | 875 | 8.18
S1351584 | Rozdzielacz DN 25, 4-obiegowy, stalowy, z izolacją | 1330 | 0 | zamiennik art. 1351584 | 25.30.12.0 | 84041000 |  | 200 | 194 | 1136 | 11.784
S1351585 | Rozdzielacz DN 25, 5-obiegowy, stalowy, z izolacją | 1600 | 0 | zamiennik art. 1351585 | 25.30.12.0 | 84041000 |  | 215 | 180 | 1435 | 13.22
S1351586 | Rozdzielacz DN 25, 6-obiegowy, stalowy, z izolacją | 2260 | 0 | zamiennik art. 1351586 | 25.30.12.0 | 84041000 |  | 200 | 185 | 1630 | 16.465
S1351587 | Rozdzielacz DN 25, 7-obiegowy, stalowy, z izolacją | 2810 | 0 | zamiennik art. 1351587 | 25.30.12.0 | 84041000 |  | 180 | 220 | 1825 | 19.5
S1351588 | Rozdzielacz DN 25, 8-obiegowy, stalowy, z izolacją | 3290 | 0 | zamiennik art. 1351588 | 25.30.12.0 | 84041000 |  | 205 | 165 | 2115 | 22.5
S1351590 | Sprzęgło hydrauliczne DN 25 z izolacją | 1100 | 0 | zamiennik art. 1351590 | 25.30.12.0 | 84041000 |  | 210 | 195 | 630 | 5.963
S1351591 | Sprzęgło hydrauliczne z izolacją DN 32, króćce G 2 GZ | 1720 | 0 | zamiennik art. 1351591 | 25.30.12.0 | 84041000 |  | 385 | 220 | 980 | 15.233
S1351682 | Rozdzielacz z łupiną izolacyjną do Regumat'a DN32, do 2 obiegów, stalowy | 2500 | 0 | zamiennik art. 1351682 | 25.30.12.0 | 84041000 |  | 302 | 250 | 894 | 16.8
S1351683 | Rozdzielacz z łupiną izolacyjną do Regumat'a DN32, do 3 obiegów, stalowy | 2800 | 0 | zamiennik art. 1351683 | 25.30.12.0 | 84041000 |  | 300 | 255 | 1010 | 19
S1351684 | Rozdzielacz z łupiną izolacyjną do Regumat'a DN32, do 4 obiegów, stalowy | 3780 | 0 | zamiennik art. 1351684 | 25.30.12.0 | 84041000 |  | 300 | 265 | 1270 | 24
S1351685 | Rozdzielacz z łupiną izolacyjną do Regumat'a DN32, do 5 obiegów, stalowy | 4490 | 0 | zamiennik art. 1351685 | 25.30.12.0 | 84041000 |  | 300 | 250 | 1507 | 25.8
S1351698 | HydroFixx, sprzęgło hydrauliczne z rozdzielaczem łupina izolacyjna/jarzmo ścienne, do 2 obiegów | 1700 | 0 | zamiennik art. 1351698 | 25.30.12.0 | 84041000 |  | 215 | 197 | 638 | 7.755
S1351699 | HydroFixx, sprzęgło hydrauliczne z rozdzielaczem łupina izolacyjna/jarzmo ścienne, do 3 obiegów | 2250 | 0 | zamiennik art. 1351699 | 25.30.12.0 | 84041000 |  | 215 | 197 | 869 | 9.585
* wyroby wycofane z produkcji i niedostępne, nie zostały umieszczone w cenniku
Uwaga: Ceny nie zawierają podatku VAT. Cennik obowiązuje od 1 stycznia 2021 tylko na terenie Polski (EXW Bronisze). Wszystkie poprzednie cenniki zostają unieważnione. Oventrop nie ponosi odpowiedzialności za błędy w druku. Cennik nie stanowi oferty handlowej w rozumieniu art. 66 i art. 71 KC. Przy sporządzaniu oferty sugerujemy upewnienie się, że wydanie cennika, z którego Państwo korzystają, jest aktualne.